## Carga adm p estacas
Planilha cálculo carga admissível estacas | [9 empty] | 1107 |  | 2026-07-30 12:55 |  |  |  | Edificação
Cliente/emp. | [15 empty] | cidade |  | UF | [15 empty] | Decourt-Quaresma | [16 empty] | Decourt-Quaresma | [17 empty] | Alberto Henriques teixeira | [19 empty] | Urbano Rodrigues Alonso
Profissional |  |  |  | Aletéia Serra Aburachid CREA-MG: 71754 D | [11 empty] | Quadra |  | Lote |  |  | 7 |  |  | Pedro P.C. Velloso |  |  |  |  | Aoki-Velloso |  |  |  |  | ARGS |  | ARGA |  | SAG |  | SAR |  | AREA |  | ARS |  | ARE |  | ARP |  |  | ARGS |  | ARGA |  | SAG |  | SAR |  | AREA |  | ARS |  | ARE |  | ARP |  |  |  | β | ARGS | ARGA | SAG | SAR | AREA | ARS | ARE | ARP |  | β | ARGS | ARGA | SAG | SAR | AREA | ARS | ARE | ARP |  | α | ARGS | ARGA | SAG | SAR | AREA | ARS | ARE | ARP |  | α | ARGS | ARGA | SAG | SAR | AREA | ARS | ARE | ARP
[24 empty] | Xi | Xp | Xi | Xp | 65 | F1 | F2 | F1 | F2 |  | α | β | α | β | α | β | α | β | α | β | α | β | α | β | α | β |  | α | β | α | β | α | β | α | β | α | β | α | β | α | β | α | β
Tipo de Estaca | [20 empty] | 1 | 0 |  | 1 | 1 | 0 | 0 | 40 | 1.75 | 3.5 | 0 | 0 |  | 1 | 1 | 1 | 1 | 1 | 1 | 1 | 1 | 1 | 1 | 1 | 1 | 1 | 1 | 1 | 1 |  | 0 | 0 | 0 | 0 | 0 | 0 | 0 | 0 | 0 | 0 | 0 | 0 | 0 | 0 | 0 | 0 |  |  | 0.4 | 11 | 21 | 16 | 26 | 30 | 36 | 40 | 44 |  | 0 | 0 | 0 | 0 | 0 | 0 | 0 | 0 | 0 |  | 0.67 | 10 | 10 | 15 | 15 | 20 | 20 | 20 | 20 |  | 0 | 0 | 0 | 0 | 0 | 0 | 0 | 0 | 0
Verifique cotas, SPT e tipo de solo | [20 empty] | 2 | 0 |  | 1 | 1 | 0 | 0 | 105 | 2.11 | 4.22 | 0 | 0 |  | 1 | 1 | 1 | 1 | 1 | 1 | 1 | 1 | 1 | 1 | 1 | 1 | 1 | 1 | 1 | 1 |  | 0 | 0 | 0 | 0 | 0 | 0 | 0 | 0 | 0 | 0 | 0 | 0 | 0 | 0 | 0 | 0 |  |  | 0.5 | 10 | 16 | 12 | 21 | 24 | 30 | 34 | 38 |  | 0 | 0 | 0 | 0 | 0 | 0 | 0 | 0 | 0 |  | 0.67 | 10 | 10 | 15 | 15 | 20 | 20 | 20 | 20 |  | 0 | 0 | 0 | 0 | 0 | 0 | 0 | 0 | 0
|  |  | Tipo do solo | [6 empty] | Areia com pedregulhos | [10 empty] | 3 | 0 |  | 0.85 | 0.5 | 0 | 0 | หกสิบห้าบาทถ้วน | 3 | 4.5 | 0 | 0 |  | 0.85 | 1 | 0.85 | 1 | 0.6 | 1 | 0.6 | 0.9 | 0.5 | 0.8 | 0.5 | 0.8 | 0.5 | 0.7 | 0.5 | 0.7 |  | 0 | 0 | 0 | 0 | 0 | 0 | 0 | 0 | 0 | 0 | 0 | 0 | 0 | 0 | 0 | 0 |  |  | 0.4 | 10 | 13 | 11 | 16 | 20 | 22 | 27 | 31 |  | 0 | 0 | 0 | 0 | 0 | 0 | 0 | 0 | 0 |  | 0.65 | 10 | 10 | 15 | 15 | 20 | 20 | 20 | 20 |  | 0 | 0 | 0 | 0 | 0 | 0 | 0 | 0 | 0
Sondagem |  |  | Argila Siltosa | Argila Arenosa | Silte Argiloso | Silte Arenoso | Areia Argilosa | Areia Siltosa | Areia | [11 empty] | 4 | 0 |  | 0.5 | 0.5 | 0 | 0 | สี่สิบบาทถ้วน | 3 | 6 | 0 | 0 |  | 0.85 | 0.8 | 0.85 | 0.8 | 0.6 | 0.65 | 0.6 | 0.65 | 0.5 | 0.5 | 0.5 | 0.5 | 0.5 | 0.5 | 0.5 | 0.5 |  | 0 | 0 | 0 | 0 | 0 | 0 | 0 | 0 | 0 | 0 | 0 | 0 | 0 | 0 | 0 | 0 |  |  | 0.4 | 10 | 13 | 11 | 16 | 20 | 22 | 27 | 31 |  | 0 | 0 | 0 | 0 | 0 | 0 | 0 | 0 | 0 |  | 0.56 | 10 | 10 | 15 | 15 | 20 | 20 | 20 | 20 |  | 0 | 0 | 0 | 0 | 0 | 0 | 0 | 0 | 0
[21 empty] | 5 | 0 |  | 0.7 | 0.5 | 0 | 0 | 224 | 3 | 5 | 0 | 0 |  | 0.85 | 0.9 | 0.85 | 0.9 | 0.6 | 0.75 | 0.6 | 0.75 | 0.5 | 0.6 | 0.5 | 0.6 | 0.5 | 0.6 | 0.5 | 0.6 |  | 0 | 0 | 0 | 0 | 0 | 0 | 0 | 0 | 0 | 0 | 0 | 0 | 0 | 0 | 0 | 0 |  |  | 0.4 | 10 | 13 | 11 | 16 | 20 | 22 | 27 | 31 |  | 0 | 0 | 0 | 0 | 0 | 0 | 0 | 0 | 0 |  | 0.59 | 10 | 10 | 15 | 15 | 20 | 20 | 20 | 20 |  | 0 | 0 | 0 | 0 | 0 | 0 | 0 | 0 | 0
[21 empty] | 6 | 0 |  | 0.85 | 0.85 | 0 | 0 | 15 | 2.5 | 4.5 | 0 | 0 |  | 0.9 | 1 | 0.9 | 1 | 0.9 | 1 | 0.9 | 0.9 | 0.9 | 0.8 | 0.9 | 0.8 | 0.9 | 0.7 | 0.9 | 0.7 |  | 0 | 0 | 0 | 0 | 0 | 0 | 0 | 0 | 0 | 0 | 0 | 0 | 0 | 0 | 0 | 0 |  |  | 0.4 | 9.9 | 18.9 | 14.4 | 23.4 | 27 | 32.4 | 36 | 39.6 |  | 0 | 0 | 0 | 0 | 0 | 0 | 0 | 0 | 0 |  | 0.65 | 10 | 10 | 15 | 15 | 20 | 20 | 20 | 20 |  | 0 | 0 | 0 | 0 | 0 | 0 | 0 | 0 | 0
| Cota (m) | N° SPT | [18 empty] | 7 | 1 |  | 0.9 | 0.5 | 0.9 | 0.5 | 224 | 3 | 3.5 | 3 | 3.5 |  | 0.85 | 1.5 | 0.85 | 1.5 | 0.6 | 1.5 | 0.6 | 1.2 | 0.5 | 1.1 | 0.5 | 1.1 | 0.5 | 1 | 0.5 | 1 |  | 0.85 | 1.5 | 0.85 | 1.5 | 0.6 | 1.5 | 0.6 | 1.2 | 0.5 | 1.1 | 0.5 | 1.1 | 0.5 | 1 | 0.5 | 1 |  |  | 0.6 | 10 | 14 | 11 | 16 | 19 | 22 | 26 | 29 |  | 0.6 | 10 | 14 | 11 | 16 | 19 | 22 | 26 | 29 |  | 0.87 | 10 | 10 | 15 | 15 | 20 | 20 | 20 | 20 |  | 0.87 | 10 | 10 | 15 | 15 | 20 | 20 | 20 | 20
[26 empty] | 0.9 | 0.5 | 13 |  |  | 3 | 3.5 | [18 empty] | 0.85 | 1.5 | 0.85 | 1.5 | 0.6 | 1.5 | 0.6 | 1.2 | 0.5 | 1.1 | 0.5 | 1.1 | 0.5 | 1 | 0.5 | 1 | [12 empty] | 0.6 | 10 | 14 | 11 | 16 | 19 | 22 | 26 | 29 | [11 empty] | 0.87 | 10 | 10 | 15 | 15 | 20 | 20 | 20 | 20 |  | Aoki-Velloso | [22 empty] | Decourt-Quaresma | [68 empty] | Alberto Henriques Teixeira
[28 empty] | 3361 | [32 empty] | ARGS |  | ARGA |  | SAG |  | SAR |  | AREA |  | ARS |  | ARE |  | ARP | [33 empty] | ARGS |  | ARGA |  | SAG |  | SAR |  | AREA |  | ARS |  | ARE |  | ARP | [17 empty] | SOLO | [7 empty] | SOLO | [7 empty] | SOLO | [8 empty] | SOLO
[28 empty] | 2254 |  | SOLO | [25 empty] | SPT | SPT |  |  |  | Ci | Cp | Ci | Cp | Ci | Cp | Ci | Cp | Ci | Cp | Ci | Cp | Ci | Cp | Ci | Cp |  | P.P.C.V. | [30 empty] | (%) | K | (%) | K | (%) | K | (%) | K | (%) | K | (%) | K | (%) | K | (%) | K | (%) | K | [5 empty] | SPT | SPT | SPT | SPT | SPT | [12 empty] | β | β | β | β | β | β | β | β | [17 empty] | α | α | α | α | α | α | α | α
| 1 | 13 | [10 empty] | valor ultrapassou limite | [7 empty] | FALSE | TRUE | FALSE | FALSE | FALSE | FALSE | FALSE | FALSE |  | 0 | 1 | 0 | 0 | 0 | 0 | 0 | 0 |  | 1 | 1 |  | 1 | TRUE | 1 | 1 | 2 | 2 | 4 | 4 | [6 empty] | 13 | 13 | 1 |  |  | 0 | 0 | 0.63 | 25 | 0 | 0 | 0 | 0 | 0 | 0 | 0 | 0 | 0 | 0 | 0 | 0 |  | 4 | 1 | 3 | -1 | -1 | 0 | 0 | 0 | 8.19 |  | 1 | 0 | [7 empty] | P.P.C.V. | [11 empty] | 0 | 0 | 0.024 | 35 | 0 | 0 | 0 | 0 | 0 | 0 | 0 | 0 | 0 | 0 | 0 | 0 | 0.024 | 35 | 0.84 | 10.92 |  | Qlu | 16.286 | 13 | 13 | 13 | 13 | 13 |  |  |  | 0 | 0 | 1 | 0 | 0 | 0 | 0 | 0 | 0 | 1.5 | 1.5 | 1.5 | 1.2 | 1.1 | 1.1 | 1 | 1 | 0 | 8 | 0 | 0 | 0 | 0 | 0 | 0 | 8 | 0 | 1 | 0 | 0 | 0 | 0 | 0 | 0 | 0.85 | 0.85 | 0.6 | 0.6 | 0.5 | 0.5 | 0.5 | 0.5 | 11 | 12 | 20 | 25 | 35 | 35 | 40 | 40 | 0 | 0 | 0 | 0 | 0 | 0 | 0 | 0 | 0 | Qlu | 52.6217 | 13 | 13 | 13 | 2 | 2 | 2 |  |  | 0 | 0 | 0 | 10 | 14 | 11 | 16 | 19 | 22 | 26 | 29 | 0 | 0 | 0 | 0 | 0 | 0 | 0 | 0 | 0 | 0 | 0 | 0 | 0 | 0 | 0 | 0
| 2 | 18 | [10 empty] | Comprimento total da estaca (m) | [7 empty] | FALSE | TRUE | FALSE | FALSE | FALSE | FALSE | FALSE | FALSE |  | 0 | 1 | 0 | 0 | 0 | 0 | 0 | 0 |  | 1 | 1 |  | 1 | TRUE | 1 | 1 | 2 | 2 | 4 | 4 | [6 empty] | 18 | 18 | 1 |  |  | 0 | 0 | 0.63 | 25 | 0 | 0 | 0 | 0 | 0 | 0 | 0 | 0 | 0 | 0 | 0 | 0 |  | 3 | 1 | 3 | 0 | 0 | 1 | 0 | 1 | 11.34 | 450 | 1 | 0 | [9 empty] | Yi | Yp | [8 empty] | 0 | 0 | 0.024 | 35 | 0 | 0 | 0 | 0 | 0 | 0 | 0 | 0 | 0 | 0 | 0 | 0 | 0.024 | 35 | 0.84 | 15.12 |  | Qpu | 10.2625 | 18 | 18 | 18 | 18 | 18 |  |  |  | 0 | 0 | 1 | 0 | 0 | 0 | 0 | 0 | 0 | 1.5 | 1.5 | 1.5 | 1.2 | 1.1 | 1.1 | 1 | 1 | 0 | 10.5 | 0 | 0 | 0 | 0 | 0 | 0 | 10.5 | 0 | 1 | 0 | 0 | 0 | 0 | 0 | 0 | 0.85 | 0.85 | 0.6 | 0.6 | 0.5 | 0.5 | 0.5 | 0.5 | 11 | 12 | 20 | 25 | 35 | 35 | 40 | 40 | 0 | 0 | 0 | 0 | 0 | 0 | 0 | 0 | 0 | Qpu | 13.245 | 18 | 18 | 18 | 2 | 1 | 1 |  |  | 0 | 0 | 0 | 10 | 14 | 11 | 16 | 19 | 22 | 26 | 29 | 0 | 0 | 0 | 0 | 0 | 0 | 0 | 0 | 0 | 0 | 0 | 0 | 0 | 0 | 0 | 0
| 3 | 2 | [10 empty] | 5 |  |  |  | m |  |  |  | FALSE | TRUE | FALSE | FALSE | FALSE | FALSE | FALSE | FALSE |  | 0 | 1 | 0 | 0 | 0 | 0 | 0 | 0 |  | 1 | 1 |  | 1 | TRUE | 1 | 1 | 2 | 2 | 4 | 4 | [6 empty] | 2 | 2 | 1 |  |  | 0 | 0 | 0.63 | 25 | 0 | 0 | 0 | 0 | 0 | 0 | 0 | 0 | 0 | 0 | 0 | 0 |  | 2 | 1 | 3 | 1 | 1 | 0 | 1 | 1 | 1.26 | 50 | 1 | 0 | [7 empty] | Compressão |  | 1 | 1 | [8 empty] | 0 | 0 | 0.024 | 35 | 0 | 0 | 0 | 0 | 0 | 0 | 0 | 0 | 0 | 0 | 0 | 0 | 0.024 | 35 | 0.84 | 1.68 |  | Qu | 26.5486 | 2 | 2 | 2 | 3 | 3 |  |  |  | 0 | 0 | 1 | 0 | 0 | 0 | 0 | 0 | 0 | 1.5 | 1.5 | 1.5 | 1.2 | 1.1 | 1.1 | 1 | 1 | 0 | 3 | 0 | 0 | 0 | 0 | 0 | 0 | 3 | 0 | 1 | 0 | 0 | 0 | 0 | 0 | 0 | 0.85 | 0.85 | 0.6 | 0.6 | 0.5 | 0.5 | 0.5 | 0.5 | 11 | 12 | 20 | 25 | 35 | 35 | 40 | 40 | 0 | 0 | 0 | 0 | 0 | 0 | 0 | 0 | 0 | Qu | 65.8666 | 2 | 4 | 4 | 2 | 0 | 0 | 4 |  | 4 | 0 | 0 | 10 | 14 | 11 | 16 | 19 | 22 | 26 | 29 | 0 | 56 | 0 | 0 | 0 | 0 | 0 | 0 | 0 | 0 | 0 | 0 | 0 | 0 | 0 | 0
| 4 | 21 | [10 empty] | TRUE | 1 | ok | [5 empty] | FALSE | TRUE | FALSE | FALSE | FALSE | FALSE | FALSE | FALSE |  | 0 | 1 | 0 | 0 | 0 | 0 | 0 | 0 |  | 1 | 1 |  | 1 | TRUE | 1 | 1 | 2 | 2 | 4 | 4 | [6 empty] | 21 | 21 | 1 |  |  | 0 | 0 | 0.63 | 25 | 0 | 0 | 0 | 0 | 0 | 0 | 0 | 0 | 0 | 0 | 0 | 0 |  | 1 | 1 | 3 | 2 | 2 | 0 | 1 | 1 | 13.23 | 525 | 1 | 0 | [7 empty] | Tração |  | 0 | 0 | [8 empty] | 0 | 0 | 0.024 | 35 | 0 | 0 | 0 | 0 | 0 | 0 | 0 | 0 | 0 | 0 | 0 | 0 | 0.024 | 35 | 0.84 | 17.64 |  | Qadm | 13.2743 | 21 | 21 | 21 | 21 | 21 | 21 |  |  | 21 | 0 | 1 | 0 | 0 | 0 | 0 | 0 | 0 | 1.5 | 1.5 | 1.5 | 1.2 | 1.1 | 1.1 | 1 | 1 | 0 | 12 | 0 | 0 | 0 | 0 | 0 | 0 | 12 | 0 | 1 | 0 | 0 | 0 | 0 | 0 | 0 | 0.85 | 0.85 | 0.6 | 0.6 | 0.5 | 0.5 | 0.5 | 0.5 | 11 | 12 | 20 | 25 | 35 | 35 | 40 | 40 | 0 | 214.2 | 0 | 0 | 0 | 0 | 0 | 0 | 214.2 | Qadm | 43.7895 | 21 | 21 | 21 | 2 | -1 | -1 |  | 21 | 21 | 0 | 0 | 10 | 14 | 11 | 16 | 19 | 22 | 26 | 29 | 0 | 294 | 0 | 0 | 0 | 0 | 0 | 0 | 0 | 0 | 0 | 0 | 0 | 0 | 0 | 0
| 5 | 7 | [10 empty] | Diâmetro seção circular | [6 empty] | * | FALSE | TRUE | FALSE | FALSE | FALSE | FALSE | FALSE | FALSE |  | 0 | 1 | 0 | 0 | 0 | 0 | 0 | 0 |  | 1 | 1 |  | 1 | TRUE | 1 | 1 | 2 | 2 | 4 | 4 | [6 empty] | 7 | 7 | 1 |  |  | 0 | 0 | 0.63 | 25 | 0 | 0 | 0 | 0 | 0 | 0 | 0 | 0 | 0 | 0 | 0 | 0 |  | 0 | 0 | 3 |  | 0 | 0 | 0 | 0 |  |  | 1 | 1 | 1 | 175 | [7 empty] | 1 | 1 | [8 empty] | 0 | 0 | 0.024 | 35 | 0 | 0 | 0 | 0 | 0 | 0 | 0 | 0 | 0 | 0 | 0 | 0 | 0.024 | 35 | 0.84 |  | 245 |  |  | 7 | 7 | 7 | 7 |  |  | 7 |  | 7 | 0 | 0 | 0 | 0 | 0 | 0 | 0 | 0 | 1.5 | 1.5 | 1.5 | 1.2 | 1.1 | 1.1 | 1 | 1 | 0 | 0 | 0 | 0 | 0 | 0 | 0 | 0 | 0 | 0 | 1 | 0 | 0 | 0 | 0 | 0 | 0 | 0.85 | 0.85 | 0.6 | 0.6 | 0.5 | 0.5 | 0.5 | 0.5 | 11 | 12 | 20 | 25 | 35 | 35 | 40 | 40 | 0 | 71.4 | 0 | 0 | 0 | 0 | 0 | 0 | 71.4 |  |  | 7 | 7 |  | 2 | -2 | 0 |  |  | 0 | 0 | 0 | 10 | 14 | 11 | 16 | 19 | 22 | 26 | 29 | 0 | 0 | 0 | 0 | 0 | 0 | 0 | 0 | 0 | 0 | 0 | 0 | 0 | 0 | 0 | 0
| 6 | 3 | [10 empty] | 400 |  |  |  | mm |  |  |  | FALSE | TRUE | FALSE | FALSE | FALSE | FALSE | FALSE | FALSE |  | 0 | 1 | 0 | 0 | 0 | 0 | 0 | 0 |  | 1 | 1 |  | 1 | TRUE | 1 | 1 | 2 | 2 | 4 | 4 | [6 empty] | 3 | 3 | 1 |  |  | 0 | 0 | 0.63 | 25 | 0 | 0 | 0 | 0 | 0 | 0 | 0 | 0 | 0 | 0 | 0 | 0 |  | -1 | 0 | 3 |  | 0 | 0 | 0 | 0 |  |  | 1 | 0 | [8 empty] | P | 1.2566 | 0 | 1.2566 | [7 empty] | 0 | 0 | 0.024 | 35 | 0 | 0 | 0 | 0 | 0 | 0 | 0 | 0 | 0 | 0 | 0 | 0 | 0.024 | 35 | 0.84 |  |  |  |  | 3 | 3 | 3 | 3 |  |  |  | 3 | 3 | 0 | 0 | 0 | 0 | 0 | 0 | 0 | 0 | 1.5 | 1.5 | 1.5 | 1.2 | 1.1 | 1.1 | 1 | 1 | 0 | 0 | 0 | 0 | 0 | 0 | 0 | 0 | 0 | 0 | 1 | 0 | 0 | 0 | 0 | 0 | 0 | 0.85 | 0.85 | 0.6 | 0.6 | 0.5 | 0.5 | 0.5 | 0.5 | 11 | 12 | 20 | 25 | 35 | 35 | 40 | 40 | 0 | 30.6 | 0 | 0 | 0 | 0 | 0 | 0 | 30.6 |  |  | 3 | 4 |  | 2 | -3 | 0 |  |  | 0 | 0 | -1 | 10 | 14 | 11 | 16 | 19 | 22 | 26 | 29 | 0 | 0 | 0 | 0 | 0 | 0 | 0 | 0 | 0 | 0 | 0 | 0 | 0 | 0 | 0 | 0
| 7 | 4 | [18 empty] | FALSE | FALSE | TRUE | FALSE | FALSE | FALSE | FALSE | FALSE |  | 0 | 0 | 1 | 0 | 0 | 0 | 0 | 0 |  | 1 | 1 |  | 1 | TRUE | 1 | 1 | 2 | 2 | 4 | 4 | [6 empty] | 4 | 4 | 1 |  |  | 0 | 0 | 0 | 0 | 0.7 | 30 | 0 | 0 | 0 | 0 | 0 | 0 | 0 | 0 | 0 | 0 |  | -2 | 0 | 3 |  | 0 | 0 | 0 | 0 |  |  | 1 | -1 | [8 empty] | L | 0 | [7 empty] | 0.12566 |  | 0 | 0 | 0 | 0 | 0.034 | 23 | 0 | 0 | 0 | 0 | 0 | 0 | 0 | 0 | 0 | 0 | 0.034 | 23 | 0.782 |  |  |  |  | 4 | 4 | 4 | 4 |  |  |  |  | 0 | 0 | 0 | 0 | 0 | 0 | 0 | 0 | 0 | 1.5 | 1.5 | 1.5 | 1.2 | 1.1 | 1.1 | 1 | 1 | 0 | 0 | 0 | 0 | 0 | 0 | 0 | 0 | 0 | 0 | 0 | 1 | 0 | 0 | 0 | 0 | 0 | 0.85 | 0.85 | 0.6 | 0.6 | 0.5 | 0.5 | 0.5 | 0.5 | 11 | 12 | 20 | 25 | 35 | 35 | 40 | 40 | 0 | 0 | 0 | 0 | 0 | 0 | 0 | 0 | 0 |  |  | 4 | 4 |  | 2 | -4 | 0 |  |  | 0 | 0 | -2 | 10 | 14 | 11 | 16 | 19 | 22 | 26 | 29 | 0 | 0 | 0 | 0 | 0 | 0 | 0 | 0 | 0 | 0 | 0 | 0 | 0 | 0 | 0 | 0
| 8 | 5 | [9 empty] | 0 | Volume base alargada (Franki) (L) | [7 empty] | FALSE | FALSE | TRUE | FALSE | FALSE | FALSE | FALSE | FALSE |  | 0 | 0 | 1 | 0 | 0 | 0 | 0 | 0 |  | 1 | 1 |  | 1 | TRUE | 1 | 1 | 2 | 2 | 4 | 3 | [6 empty] | 5 | 5 | 1 |  |  | 0 | 0 | 0 | 0 | 0.7 | 30 | 0 | 0 | 0 | 0 | 0 | 0 | 0 | 0 | 0 | 0 |  | -3 | 0 | 3 |  | 0 | 0 | 0 | 0 |  |  | 1 | -2 | [8 empty] | dp | 0 | 0 | 0 |  | 0 |  |  |  | 0 |  | 0 | 0 | 0 | 0 | 0.034 | 23 | 0 | 0 | 0 | 0 | 0 | 0 | 0 | 0 | 0 | 0 | 0.034 | 23 | 0.782 |  |  |  |  | 5 | 5 | 5 | 5 |  |  |  |  | 0 | 0 | 0 | 0 | 0 | 0 | 0 | 0 | 0 | 1.5 | 1.5 | 1.5 | 1.2 | 1.1 | 1.1 | 1 | 1 | 0 | 0 | 0 | 0 | 0 | 0 | 0 | 0 | 0 | 0 | 0 | 1 | 0 | 0 | 0 | 0 | 0 | 0.85 | 0.85 | 0.6 | 0.6 | 0.5 | 0.5 | 0.5 | 0.5 | 11 | 12 | 20 | 25 | 35 | 35 | 40 | 40 | 0 | 0 | 0 | 0 | 0 | 0 | 0 | 0 | 0 |  |  | 5 | 5 |  | 2 | -5 | 0 |  |  | 0 | 0 | -3 | 10 | 14 | 11 | 16 | 19 | 22 | 26 | 29 | 0 | 0 | 0 | 0 | 0 | 0 | 0 | 0 | 0 | 0 | 0 | 0 | 0 | 0 | 0 | 0
| 9 | 35 | [14 empty] | litros |  |  |  | FALSE | FALSE | TRUE | FALSE | FALSE | FALSE | FALSE | FALSE |  | 0 | 0 | 1 | 0 | 0 | 0 | 0 | 0 |  | 1 | 1 |  | 1 | TRUE | 1 | 1 | 2 | 1 | 3 | 1 |  |  | 1 |  |  |  | 35 | 35 | 1 |  |  | 0 | 0 | 0 | 0 | 0.7 | 30 | 0 | 0 | 0 | 0 | 0 | 0 | 0 | 0 | 0 | 0 |  | -4 | 0 | 3 |  | 0 | 0 | 0 | 0 |  |  | 1 | -3 | [8 empty] | dp |  |  | 0.4 | 0.4 | 0.12566 | 0.12566 |  | sp | 0.12566 |  | 0 | 0 | 0 | 0 | 0.034 | 23 | 0 | 0 | 0 | 0 | 0 | 0 | 0 | 0 | 0 | 0 | 0.034 | 23 | 0.782 |  |  |  |  | 35 | 35 | 35 | 35 |  |  |  |  | 0 | 0 | 0 | 0 | 0 | 0 | 0 | 0 | 0 | 1.5 | 1.5 | 1.5 | 1.2 | 1.1 | 1.1 | 1 | 1 | 0 | 0 | 0 | 0 | 0 | 0 | 0 | 0 | 0 | 0 | 0 | 1 | 0 | 0 | 0 | 0 | 0 | 0.85 | 0.85 | 0.6 | 0.6 | 0.5 | 0.5 | 0.5 | 0.5 | 11 | 12 | 20 | 25 | 35 | 35 | 40 | 40 | 0 | 0 | 0 | 0 | 0 | 0 | 0 | 0 | 0 |  |  | 35 | 35 |  | 2 | -6 | 0 |  |  | 0 | 0 | -4 | 10 | 14 | 11 | 16 | 19 | 22 | 26 | 29 | 0 | 0 | 0 | 0 | 0 | 0 | 0 | 0 | 0 | 0 | 0 | 0 | 0 | 0 | 0 | 0
| 10 | [19 empty] | FALSE | FALSE | FALSE | FALSE | FALSE | FALSE | FALSE | FALSE |  | 0 | 0 | 0 | 0 | 0 | 0 | 0 | 0 |  | 0 | 0 |  | 0 | TRUE | 1 | 0 | 1 | 0 | 1 | 0 | 1 | [5 empty] | 0 | 0 |  |  |  | 0 | 0 | 0 | 0 | 0 | 0 | 0 | 0 | 0 | 0 | 0 | 0 | 0 | 0 | 0 | 0 |  | -5 | 0 | 3 |  | 0 | 0 | 0 | 0 |  |  | 1 | -4 | [8 empty] | B | 0.83822 | [6 empty] | dp | 0.4 |  | 0 | 0 | 0 | 0 | 0 | 0 | 0 | 0 | 0 | 0 | 0 | 0 | 0 | 0 | 0 | 0 | 0 | 0 | 0 |  |  |  |  | 0 | 0 | [6 empty] | 0 | 0 | 0 | 0 | 0 | 0 | 0 | 0 | 0 | 1.5 | 1.5 | 1.5 | 1.2 | 1.1 | 1.1 | 1 | 1 | 0 | 0 | 0 | 0 | 0 | 0 | 0 | 0 | 0 | 0 | 0 | 0 | 0 | 0 | 0 | 0 | 0 | 0.85 | 0.85 | 0.6 | 0.6 | 0.5 | 0.5 | 0.5 | 0.5 | 11 | 12 | 20 | 25 | 35 | 35 | 40 | 40 | 0 | 0 | 0 | 0 | 0 | 0 | 0 | 0 | 0 | [5 empty] | 2 |  | 0 |  |  | 0 | 0 | -5 | 10 | 14 | 11 | 16 | 19 | 22 | 26 | 29 | 0 | 0 | 0 | 0 | 0 | 0 | 0 | 0 | 0 | 0 | 0 | 0 | 0 | 0 | 0 | 0
| 11 | [11 empty] | Tipo de carregamento "P.P.C.V" | [7 empty] | FALSE | FALSE | FALSE | FALSE | FALSE | FALSE | FALSE | FALSE |  | 0 | 0 | 0 | 0 | 0 | 0 | 0 | 0 |  | 0 | 0 |  | 0 | TRUE | 1 | 0 | 0 | 0 | 0 | 0 | [6 empty] | 0 | 0 |  |  |  | 0 | 0 | 0 | 0 | 0 | 0 | 0 | 0 | 0 | 0 | 0 | 0 | 0 | 0 | 0 | 0 |  | -6 | 0 | 3 |  | 0 | 0 | 0 | 0 |  |  | 1 | -5 | [8 empty] | 8*dp | 3.2 | 3 | 3 | [7 empty] | 0 | 0 | 0 | 0 | 0 | 0 | 0 | 0 | 0 | 0 | 0 | 0 | 0 | 0 | 0 | 0 | 0 | 0 | 0 |  |  |  |  | 0 | 0 | [6 empty] | 0 | 0 | 0 | 0 | 0 | 0 | 0 | 0 | 0 | 1.5 | 1.5 | 1.5 | 1.2 | 1.1 | 1.1 | 1 | 1 | 0 | 0 | 0 | 0 | 0 | 0 | 0 | 0 | 0 | 0 | 0 | 0 | 0 | 0 | 0 | 0 | 0 | 0.85 | 0.85 | 0.6 | 0.6 | 0.5 | 0.5 | 0.5 | 0.5 | 11 | 12 | 20 | 25 | 35 | 35 | 40 | 40 | 0 | 0 | 0 | 0 | 0 | 0 | 0 | 0 | 0 | [5 empty] | 2 |  | 0 |  |  | 0 | 0 | -6 | 10 | 14 | 11 | 16 | 19 | 22 | 26 | 29 | 0 | 0 | 0 | 0 | 0 | 0 | 0 | 0 | 0 | 0 | 0 | 0 | 0 | 0 | 0 | 0
| 12 | [11 empty] | Compressão | [6 empty] | * | FALSE | FALSE | FALSE | FALSE | FALSE | FALSE | FALSE | FALSE |  | 0 | 0 | 0 | 0 | 0 | 0 | 0 | 0 |  | 0 | 0 |  | 0 | TRUE | 1 | 0 | 0 | 0 | 0 | 0 | [6 empty] | 0 | 0 |  |  |  | 0 | 0 | 0 | 0 | 0 | 0 | 0 | 0 | 0 | 0 | 0 | 0 | 0 | 0 | 0 | 0 |  | -7 | 0 | 3 |  | 0 | 0 | 0 | 0 |  |  | 1 | -6 | [8 empty] | 3,5*dp | 1.4 | 1 | 1 | [7 empty] | 0 | 0 | 0 | 0 | 0 | 0 | 0 | 0 | 0 | 0 | 0 | 0 | 0 | 0 | 0 | 0 | 0 | 0 | 0 |  |  |  |  | 0 | 0 | [6 empty] | 0 | 0 | 0 | 0 | 0 | 0 | 0 | 0 | 0 | 1.5 | 1.5 | 1.5 | 1.2 | 1.1 | 1.1 | 1 | 1 | 0 | 0 | 0 | 0 | 0 | 0 | 0 | 0 | 0 | 0 | 0 | 0 | 0 | 0 | 0 | 0 | 0 | 0.85 | 0.85 | 0.6 | 0.6 | 0.5 | 0.5 | 0.5 | 0.5 | 11 | 12 | 20 | 25 | 35 | 35 | 40 | 40 | 0 | 0 | 0 | 0 | 0 | 0 | 0 | 0 | 0 | [5 empty] | 2 |  | 0 |  |  | 0 | 0 | -7 | 10 | 14 | 11 | 16 | 19 | 22 | 26 | 29 | 0 | 0 | 0 | 0 | 0 | 0 | 0 | 0 | 0 | 0 | 0 | 0 | 0 | 0 | 0 | 0
| 13 | [19 empty] | FALSE | FALSE | FALSE | FALSE | FALSE | FALSE | FALSE | FALSE |  | 0 | 0 | 0 | 0 | 0 | 0 | 0 | 0 |  | 0 | 0 |  | 0 | TRUE | 1 | 0 | 0 | 0 | 0 | 0 | [6 empty] | 0 | 0 |  |  |  | 0 | 0 | 0 | 0 | 0 | 0 | 0 | 0 | 0 | 0 | 0 | 0 | 0 | 0 | 0 | 0 |  | -8 | 0 | 3 |  | 0 | 0 | 0 | 0 |  |  | 1 | -7 | [8 empty] | Qlu | 38.4757 | [9 empty] | 0 | 0 | 0 | 0 | 0 | 0 | 0 | 0 | 0 | 0 | 0 | 0 | 0 | 0 | 0 | 0 | 0 | 0 | 0 |  |  |  |  | 0 | 0 | [6 empty] | 0 | 0 | 0 | 0 | 0 | 0 | 0 | 0 | 0 | 1.5 | 1.5 | 1.5 | 1.2 | 1.1 | 1.1 | 1 | 1 | 0 | 0 | 0 | 0 | 0 | 0 | 0 | 0 | 0 | 0 | 0 | 0 | 0 | 0 | 0 | 0 | 0 | 0.85 | 0.85 | 0.6 | 0.6 | 0.5 | 0.5 | 0.5 | 0.5 | 11 | 12 | 20 | 25 | 35 | 35 | 40 | 40 | 0 | 0 | 0 | 0 | 0 | 0 | 0 | 0 | 0 | [5 empty] | 2 |  | 0 |  |  | 0 | 0 | -8 | 10 | 14 | 11 | 16 | 19 | 22 | 26 | 29 | 0 | 0 | 0 | 0 | 0 | 0 | 0 | 0 | 0 | 0 | 0 | 0 | 0 | 0 | 0 | 0
| 14 | [9 empty] | Resultado dos "processos" | [9 empty] | FALSE | FALSE | FALSE | FALSE | FALSE | FALSE | FALSE | FALSE |  | 0 | 0 | 0 | 0 | 0 | 0 | 0 | 0 |  | 0 | 0 |  | 0 | TRUE | 1 | 0 | 0 | 0 | 0 | 0 | [6 empty] | 0 | 0 |  |  |  | 0 | 0 | 0 | 0 | 0 | 0 | 0 | 0 | 0 | 0 | 0 | 0 | 0 | 0 | 0 | 0 |  | -9 | 0 | 3 |  | 0 | 0 | 0 | 0 |  |  | 1 | -8 | [8 empty] | Qpu | 13.6057 | [9 empty] | 0 | 0 | 0 | 0 | 0 | 0 | 0 | 0 | 0 | 0 | 0 | 0 | 0 | 0 | 0 | 0 | 0 | 0 | 0 |  |  |  |  | 0 | 0 | [6 empty] | 0 | 0 | 0 | 0 | 0 | 0 | 0 | 0 | 0 | 1.5 | 1.5 | 1.5 | 1.2 | 1.1 | 1.1 | 1 | 1 | 0 | 0 | 0 | 0 | 0 | 0 | 0 | 0 | 0 | 0 | 0 | 0 | 0 | 0 | 0 | 0 | 0 | 0.85 | 0.85 | 0.6 | 0.6 | 0.5 | 0.5 | 0.5 | 0.5 | 11 | 12 | 20 | 25 | 35 | 35 | 40 | 40 | 0 | 0 | 0 | 0 | 0 | 0 | 0 | 0 | 0 | [5 empty] | 2 |  | 0 |  |  | 0 | 0 | -9 | 10 | 14 | 11 | 16 | 19 | 22 | 26 | 29 | 0 | 0 | 0 | 0 | 0 | 0 | 0 | 0 | 0 | 0 | 0 | 0 | 0 | 0 | 0 | 0
| 15 | [19 empty] | FALSE | FALSE | FALSE | FALSE | FALSE | FALSE | FALSE | FALSE |  | 0 | 0 | 0 | 0 | 0 | 0 | 0 | 0 |  | 0 | 0 |  | 0 | TRUE | 1 | 0 | 0 | 0 | 0 | 0 | [6 empty] | 0 | 0 |  |  |  | 0 | 0 | 0 | 0 | 0 | 0 | 0 | 0 | 0 | 0 | 0 | 0 | 0 | 0 | 0 | 0 |  | -10 | 0 | 3 |  | 0 | 0 | 0 | 0 |  |  | 1 | -9 | [8 empty] | Qu | 52.0814 | [9 empty] | 0 | 0 | 0 | 0 | 0 | 0 | 0 | 0 | 0 | 0 | 0 | 0 | 0 | 0 | 0 | 0 | 0 | 0 | 0 |  |  |  |  | 0 | 0 | [6 empty] | 0 | 0 | 0 | 0 | 0 | 0 | 0 | 0 | 0 | 1.5 | 1.5 | 1.5 | 1.2 | 1.1 | 1.1 | 1 | 1 | 0 | 0 | 0 | 0 | 0 | 0 | 0 | 0 | 0 | 0 | 0 | 0 | 0 | 0 | 0 | 0 | 0 | 0.85 | 0.85 | 0.6 | 0.6 | 0.5 | 0.5 | 0.5 | 0.5 | 11 | 12 | 20 | 25 | 35 | 35 | 40 | 40 | 0 | 0 | 0 | 0 | 0 | 0 | 0 | 0 | 0 | [5 empty] | 2 |  | 0 |  |  | 0 | 0 | -10 | 10 | 14 | 11 | 16 | 19 | 22 | 26 | 29 | 0 | 0 | 0 | 0 | 0 | 0 | 0 | 0 | 0 | 0 | 0 | 0 | 0 | 0 | 0 | 0
| 16 | [9 empty] | Carga admissível da estaca (t) | [9 empty] | FALSE | FALSE | FALSE | FALSE | FALSE | FALSE | FALSE | FALSE |  | 0 | 0 | 0 | 0 | 0 | 0 | 0 | 0 |  | 0 | 0 |  | 0 | TRUE | 1 | 0 | 0 | 0 | 0 | 0 | [6 empty] | 0 | 0 |  |  |  | 0 | 0 | 0 | 0 | 0 | 0 | 0 | 0 | 0 | 0 | 0 | 0 | 0 | 0 | 0 | 0 |  | -11 | 0 | 3 |  | 0 | 0 | 0 | 0 |  |  | 1 | -10 | [8 empty] | Qadm | 20.8325 | [9 empty] | 0 | 0 | 0 | 0 | 0 | 0 | 0 | 0 | 0 | 0 | 0 | 0 | 0 | 0 | 0 | 0 | 0 | 0 | 0 |  |  |  |  | 0 | 0 | [6 empty] | 0 | 0 | 0 | 0 | 0 | 0 | 0 | 0 | 0 | 1.5 | 1.5 | 1.5 | 1.2 | 1.1 | 1.1 | 1 | 1 | 0 | 0 | 0 | 0 | 0 | 0 | 0 | 0 | 0 | 0 | 0 | 0 | 0 | 0 | 0 | 0 | 0 | 0.85 | 0.85 | 0.6 | 0.6 | 0.5 | 0.5 | 0.5 | 0.5 | 11 | 12 | 20 | 25 | 35 | 35 | 40 | 40 | 0 | 0 | 0 | 0 | 0 | 0 | 0 | 0 | 0 | [5 empty] | 2 |  | 0 |  |  | 0 | 0 | -11 | 10 | 14 | 11 | 16 | 19 | 22 | 26 | 29 | 0 | 0 | 0 | 0 | 0 | 0 | 0 | 0 | 0 | 0 | 0 | 0 | 0 | 0 | 0 | 0
| 17 | [9 empty] | Capacidade de carga total da estaca (t) | [9 empty] | FALSE | FALSE | FALSE | FALSE | FALSE | FALSE | FALSE | FALSE |  | 0 | 0 | 0 | 0 | 0 | 0 | 0 | 0 |  | 0 | 0 |  | 0 | TRUE | 1 | 0 | 0 | 0 | 0 | 0 | [6 empty] | 0 | 0 |  |  |  | 0 | 0 | 0 | 0 | 0 | 0 | 0 | 0 | 0 | 0 | 0 | 0 | 0 | 0 | 0 | 0 |  | -12 | 0 | 3 |  | 0 | 0 | 0 | 0 |  |  | 1 | -11 | [19 empty] | 0 | 0 | 0 | 0 | 0 | 0 | 0 | 0 | 0 | 0 | 0 | 0 | 0 | 0 | 0 | 0 | 0 | 0 | 0 |  |  |  |  | 0 | 0 | [6 empty] | 0 | 0 | 0 | 0 | 0 | 0 | 0 | 0 | 0 | 1.5 | 1.5 | 1.5 | 1.2 | 1.1 | 1.1 | 1 | 1 | 0 | 0 | 0 | 0 | 0 | 0 | 0 | 0 | 0 | 0 | 0 | 0 | 0 | 0 | 0 | 0 | 0 | 0.85 | 0.85 | 0.6 | 0.6 | 0.5 | 0.5 | 0.5 | 0.5 | 11 | 12 | 20 | 25 | 35 | 35 | 40 | 40 | 0 | 0 | 0 | 0 | 0 | 0 | 0 | 0 | 0 | [5 empty] | 2 |  | 0 |  |  | 0 | 0 | -12 | 10 | 14 | 11 | 16 | 19 | 22 | 26 | 29 | 0 | 0 | 0 | 0 | 0 | 0 | 0 | 0 | 0 | 0 | 0 | 0 | 0 | 0 | 0 | 0
| 18 | [9 empty] | Capacidade de carga resistência de ponta (t) | [9 empty] | FALSE | FALSE | FALSE | FALSE | FALSE | FALSE | FALSE | FALSE |  | 0 | 0 | 0 | 0 | 0 | 0 | 0 | 0 |  | 0 | 0 |  | 0 | TRUE | 1 | 0 | 0 | 0 | 0 | 0 | [6 empty] | 0 | 0 |  |  |  | 0 | 0 | 0 | 0 | 0 | 0 | 0 | 0 | 0 | 0 | 0 | 0 | 0 | 0 | 0 | 0 |  | -13 | 0 | 3 |  | 0 | 0 | 0 | 0 |  |  | 1 | -12 | [19 empty] | 0 | 0 | 0 | 0 | 0 | 0 | 0 | 0 | 0 | 0 | 0 | 0 | 0 | 0 | 0 | 0 | 0 | 0 | 0 |  |  |  |  | 0 | 0 | [6 empty] | 0 | 0 | 0 | 0 | 0 | 0 | 0 | 0 | 0 | 1.5 | 1.5 | 1.5 | 1.2 | 1.1 | 1.1 | 1 | 1 | 0 | 0 | 0 | 0 | 0 | 0 | 0 | 0 | 0 | 0 | 0 | 0 | 0 | 0 | 0 | 0 | 0 | 0.85 | 0.85 | 0.6 | 0.6 | 0.5 | 0.5 | 0.5 | 0.5 | 11 | 12 | 20 | 25 | 35 | 35 | 40 | 40 | 0 | 0 | 0 | 0 | 0 | 0 | 0 | 0 | 0 | [5 empty] | 2 |  | 0 |  |  | 0 | 0 | -13 | 10 | 14 | 11 | 16 | 19 | 22 | 26 | 29 | 0 | 0 | 0 | 0 | 0 | 0 | 0 | 0 | 0 | 0 | 0 | 0 | 0 | 0 | 0 | 0
| 19 | [9 empty] | Capacidade de carga atrito lateral (t) | [9 empty] | FALSE | FALSE | FALSE | FALSE | FALSE | FALSE | FALSE | FALSE |  | 0 | 0 | 0 | 0 | 0 | 0 | 0 | 0 |  | 0 | 0 |  | 0 | TRUE | 1 | 0 | 0 | 0 | 0 | 0 | [6 empty] | 0 | 0 |  |  |  | 0 | 0 | 0 | 0 | 0 | 0 | 0 | 0 | 0 | 0 | 0 | 0 | 0 | 0 | 0 | 0 |  | -14 | 0 | 3 |  | 0 | 0 | 0 | 0 |  |  | 1 | -13 | [19 empty] | 0 | 0 | 0 | 0 | 0 | 0 | 0 | 0 | 0 | 0 | 0 | 0 | 0 | 0 | 0 | 0 | 0 | 0 | 0 |  |  |  |  | 0 | 0 | [6 empty] | 0 | 0 | 0 | 0 | 0 | 0 | 0 | 0 | 0 | 1.5 | 1.5 | 1.5 | 1.2 | 1.1 | 1.1 | 1 | 1 | 0 | 0 | 0 | 0 | 0 | 0 | 0 | 0 | 0 | 0 | 0 | 0 | 0 | 0 | 0 | 0 | 0 | 0.85 | 0.85 | 0.6 | 0.6 | 0.5 | 0.5 | 0.5 | 0.5 | 11 | 12 | 20 | 25 | 35 | 35 | 40 | 40 | 0 | 0 | 0 | 0 | 0 | 0 | 0 | 0 | 0 | [5 empty] | 2 |  | 0 |  |  | 0 | 0 | -14 | 10 | 14 | 11 | 16 | 19 | 22 | 26 | 29 | 0 | 0 | 0 | 0 | 0 | 0 | 0 | 0 | 0 | 0 | 0 | 0 | 0 | 0 | 0 | 0
| 20 | [19 empty] | FALSE | FALSE | FALSE | FALSE | FALSE | FALSE | FALSE | FALSE |  | 0 | 0 | 0 | 0 | 0 | 0 | 0 | 0 |  | 0 | 0 |  | 0 | TRUE | 1 | 0 | 0 | 0 | 0 | 0 | [6 empty] | 0 | 0 |  |  |  | 0 | 0 | 0 | 0 | 0 | 0 | 0 | 0 | 0 | 0 | 0 | 0 | 0 | 0 | 0 | 0 |  | -15 | 0 | 3 |  | 0 | 0 | 0 | 0 |  |  | 1 | -14 | [19 empty] | 0 | 0 | 0 | 0 | 0 | 0 | 0 | 0 | 0 | 0 | 0 | 0 | 0 | 0 | 0 | 0 | 0 | 0 | 0 |  |  |  |  | 0 | 0 | [6 empty] | 0 | 0 | 0 | 0 | 0 | 0 | 0 | 0 | 0 | 1.5 | 1.5 | 1.5 | 1.2 | 1.1 | 1.1 | 1 | 1 | 0 | 0 | 0 | 0 | 0 | 0 | 0 | 0 | 0 | 0 | 0 | 0 | 0 | 0 | 0 | 0 | 0 | 0.85 | 0.85 | 0.6 | 0.6 | 0.5 | 0.5 | 0.5 | 0.5 | 11 | 12 | 20 | 25 | 35 | 35 | 40 | 40 | 0 | 0 | 0 | 0 | 0 | 0 | 0 | 0 | 0 | [5 empty] | 2 |  | 0 |  |  | 0 | 0 | -15 | 10 | 14 | 11 | 16 | 19 | 22 | 26 | 29 | 0 | 0 | 0 | 0 | 0 | 0 | 0 | 0 | 0 | 0 | 0 | 0 | 0 | 0 | 0 | 0
| 21 | [9 empty] | Pedro Paulo Costa Velloso |  |  | 0 |  | 0 | 0 |  | 0 |  | FALSE | FALSE | FALSE | FALSE | FALSE | FALSE | FALSE | FALSE |  | 0 | 0 | 0 | 0 | 0 | 0 | 0 | 0 |  | 0 | 0 |  | 0 | TRUE | 1 | 0 | 0 | 0 | 0 | 0 | [6 empty] | 0 | 0 |  |  |  | 0 | 0 | 0 | 0 | 0 | 0 | 0 | 0 | 0 | 0 | 0 | 0 | 0 | 0 | 0 | 0 |  | -16 | 0 | 3 |  | 0 | 0 | 0 | 0 |  |  | 1 | -15 | [19 empty] | 0 | 0 | 0 | 0 | 0 | 0 | 0 | 0 | 0 | 0 | 0 | 0 | 0 | 0 | 0 | 0 | 0 | 0 | 0 |  |  |  |  | 0 | 0 | [6 empty] | 0 | 0 | 0 | 0 | 0 | 0 | 0 | 0 | 0 | 1.5 | 1.5 | 1.5 | 1.2 | 1.1 | 1.1 | 1 | 1 | 0 | 0 | 0 | 0 | 0 | 0 | 0 | 0 | 0 | 0 | 0 | 0 | 0 | 0 | 0 | 0 | 0 | 0.85 | 0.85 | 0.6 | 0.6 | 0.5 | 0.5 | 0.5 | 0.5 | 11 | 12 | 20 | 25 | 35 | 35 | 40 | 40 | 0 | 0 | 0 | 0 | 0 | 0 | 0 | 0 | 0 | [5 empty] | 2 |  | 0 |  |  | 0 | 0 | -16 | 10 | 14 | 11 | 16 | 19 | 22 | 26 | 29 | 0 | 0 | 0 | 0 | 0 | 0 | 0 | 0 | 0 | 0 | 0 | 0 | 0 | 0 | 0 | 0
| 22 | [9 empty] | Aoki-Velloso |  |  | 0 |  | 0 | 0 |  | 0 |  | FALSE | FALSE | FALSE | FALSE | FALSE | FALSE | FALSE | FALSE |  | 0 | 0 | 0 | 0 | 0 | 0 | 0 | 0 |  | 0 | 0 |  | 0 | TRUE | 1 | 0 | 0 | 0 | 0 | 0 | [6 empty] | 0 | 0 |  |  |  | 0 | 0 | 0 | 0 | 0 | 0 | 0 | 0 | 0 | 0 | 0 | 0 | 0 | 0 | 0 | 0 |  | -17 | 0 | 3 |  | 0 | 0 | 0 | 0 |  |  | 1 | -16 | [19 empty] | 0 | 0 | 0 | 0 | 0 | 0 | 0 | 0 | 0 | 0 | 0 | 0 | 0 | 0 | 0 | 0 | 0 | 0 | 0 |  |  |  |  | 0 | 0 | [6 empty] | 0 | 0 | 0 | 0 | 0 | 0 | 0 | 0 | 0 | 1.5 | 1.5 | 1.5 | 1.2 | 1.1 | 1.1 | 1 | 1 | 0 | 0 | 0 | 0 | 0 | 0 | 0 | 0 | 0 | 0 | 0 | 0 | 0 | 0 | 0 | 0 | 0 | 0.85 | 0.85 | 0.6 | 0.6 | 0.5 | 0.5 | 0.5 | 0.5 | 11 | 12 | 20 | 25 | 35 | 35 | 40 | 40 | 0 | 0 | 0 | 0 | 0 | 0 | 0 | 0 | 0 | [5 empty] | 2 |  | 0 |  |  | 0 | 0 | -17 | 10 | 14 | 11 | 16 | 19 | 22 | 26 | 29 | 0 | 0 | 0 | 0 | 0 | 0 | 0 | 0 | 0 | 0 | 0 | 0 | 0 | 0 | 0 | 0
| 23 | [9 empty] | Decourt-Quaresma |  |  | 0 |  | 0 | 0 |  | 0 |  | FALSE | FALSE | FALSE | FALSE | FALSE | FALSE | FALSE | FALSE |  | 0 | 0 | 0 | 0 | 0 | 0 | 0 | 0 |  | 0 | 0 |  | 0 | TRUE | 1 | 0 | 0 | 0 | 0 | 0 | [6 empty] | 0 | 0 |  |  |  | 0 | 0 | 0 | 0 | 0 | 0 | 0 | 0 | 0 | 0 | 0 | 0 | 0 | 0 | 0 | 0 |  | -18 | 0 | 3 |  | 0 | 0 | 0 | 0 |  |  | 1 | -17 | [19 empty] | 0 | 0 | 0 | 0 | 0 | 0 | 0 | 0 | 0 | 0 | 0 | 0 | 0 | 0 | 0 | 0 | 0 | 0 | 0 |  |  |  |  | 0 | 0 | [6 empty] | 0 | 0 | 0 | 0 | 0 | 0 | 0 | 0 | 0 | 1.5 | 1.5 | 1.5 | 1.2 | 1.1 | 1.1 | 1 | 1 | 0 | 0 | 0 | 0 | 0 | 0 | 0 | 0 | 0 | 0 | 0 | 0 | 0 | 0 | 0 | 0 | 0 | 0.85 | 0.85 | 0.6 | 0.6 | 0.5 | 0.5 | 0.5 | 0.5 | 11 | 12 | 20 | 25 | 35 | 35 | 40 | 40 | 0 | 0 | 0 | 0 | 0 | 0 | 0 | 0 | 0 | [5 empty] | 2 |  | 0 |  |  | 0 | 0 | -18 | 10 | 14 | 11 | 16 | 19 | 22 | 26 | 29 | 0 | 0 | 0 | 0 | 0 | 0 | 0 | 0 | 0 | 0 | 0 | 0 | 0 | 0 | 0 | 0
| 24 | [9 empty] | Alberto Henriques Teixeira |  |  | 0 |  | 0 | 0 |  | 0 |  | FALSE | FALSE | FALSE | FALSE | FALSE | FALSE | FALSE | FALSE |  | 0 | 0 | 0 | 0 | 0 | 0 | 0 | 0 |  | 0 | 0 |  | 0 | TRUE | 1 | 0 | 0 | 0 | 0 | 0 | [6 empty] | 0 | 0 |  |  |  | 0 | 0 | 0 | 0 | 0 | 0 | 0 | 0 | 0 | 0 | 0 | 0 | 0 | 0 | 0 | 0 |  | -19 | 0 | 3 |  | 0 | 0 | 0 | 0 |  |  | 1 | -18 | [19 empty] | 0 | 0 | 0 | 0 | 0 | 0 | 0 | 0 | 0 | 0 | 0 | 0 | 0 | 0 | 0 | 0 | 0 | 0 | 0 |  |  |  |  | 0 | 0 | [6 empty] | 0 | 0 | 0 | 0 | 0 | 0 | 0 | 0 | 0 | 1.5 | 1.5 | 1.5 | 1.2 | 1.1 | 1.1 | 1 | 1 | 0 | 0 | 0 | 0 | 0 | 0 | 0 | 0 | 0 | 0 | 0 | 0 | 0 | 0 | 0 | 0 | 0 | 0.85 | 0.85 | 0.6 | 0.6 | 0.5 | 0.5 | 0.5 | 0.5 | 11 | 12 | 20 | 25 | 35 | 35 | 40 | 40 | 0 | 0 | 0 | 0 | 0 | 0 | 0 | 0 | 0 | [5 empty] | 2 |  | 0 |  |  | 0 | 0 | -19 | 10 | 14 | 11 | 16 | 19 | 22 | 26 | 29 | 0 | 0 | 0 | 0 | 0 | 0 | 0 | 0 | 0 | 0 | 0 | 0 | 0 | 0 | 0 | 0
| 25 | [9 empty] | Urbano Rodrigues Alonso |  |  | 0 |  | 0 | 0 |  | 0 |  | FALSE | FALSE | FALSE | FALSE | FALSE | FALSE | FALSE | FALSE |  | 0 | 0 | 0 | 0 | 0 | 0 | 0 | 0 |  | 0 | 0 |  | 0 | TRUE | 1 | 0 | 0 | 0 | 0 | 0 | [6 empty] | 0 | 0 |  |  |  | 0 | 0 | 0 | 0 | 0 | 0 | 0 | 0 | 0 | 0 | 0 | 0 | 0 | 0 | 0 | 0 |  | -20 | 0 | 3 |  | 0 | 0 | 0 | 0 |  |  | 1 | -19 | [19 empty] | 0 | 0 | 0 | 0 | 0 | 0 | 0 | 0 | 0 | 0 | 0 | 0 | 0 | 0 | 0 | 0 | 0 | 0 | 0 |  |  |  |  | 0 | 0 | [6 empty] | 0 | 0 | 0 | 0 | 0 | 0 | 0 | 0 | 0 | 1.5 | 1.5 | 1.5 | 1.2 | 1.1 | 1.1 | 1 | 1 | 0 | 0 | 0 | 0 | 0 | 0 | 0 | 0 | 0 | 0 | 0 | 0 | 0 | 0 | 0 | 0 | 0 | 0.85 | 0.85 | 0.6 | 0.6 | 0.5 | 0.5 | 0.5 | 0.5 | 11 | 12 | 20 | 25 | 35 | 35 | 40 | 40 | 0 | 0 | 0 | 0 | 0 | 0 | 0 | 0 | 0 | [5 empty] | 2 |  | 0 |  |  | 0 | 0 | -20 | 10 | 14 | 11 | 16 | 19 | 22 | 26 | 29 | 0 | 0 | 0 | 0 | 0 | 0 | 0 | 0 | 0 | 0 | 0 | 0 | 0 | 0 | 0 | 0
| 26 | [19 empty] | FALSE | FALSE | FALSE | FALSE | FALSE | FALSE | FALSE | FALSE |  | 0 | 0 | 0 | 0 | 0 | 0 | 0 | 0 |  | 0 | 0 |  | 0 | TRUE | 1 | 0 | 0 | 0 | 0 | 0 | [6 empty] | 0 | 0 |  |  |  | 0 | 0 | 0 | 0 | 0 | 0 | 0 | 0 | 0 | 0 | 0 | 0 | 0 | 0 | 0 | 0 |  | -21 | 0 | 3 |  | 0 | 0 | 0 | 0 |  |  | 1 | -20 | [19 empty] | 0 | 0 | 0 | 0 | 0 | 0 | 0 | 0 | 0 | 0 | 0 | 0 | 0 | 0 | 0 | 0 | 0 | 0 | 0 |  |  |  |  | 0 | 0 | [6 empty] | 0 | 0 | 0 | 0 | 0 | 0 | 0 | 0 | 0 | 1.5 | 1.5 | 1.5 | 1.2 | 1.1 | 1.1 | 1 | 1 | 0 | 0 | 0 | 0 | 0 | 0 | 0 | 0 | 0 | 0 | 0 | 0 | 0 | 0 | 0 | 0 | 0 | 0.85 | 0.85 | 0.6 | 0.6 | 0.5 | 0.5 | 0.5 | 0.5 | 11 | 12 | 20 | 25 | 35 | 35 | 40 | 40 | 0 | 0 | 0 | 0 | 0 | 0 | 0 | 0 | 0 | [5 empty] | 2 |  | 0 |  |  | 0 | 0 | -21 | 10 | 14 | 11 | 16 | 19 | 22 | 26 | 29 | 0 | 0 | 0 | 0 | 0 | 0 | 0 | 0 | 0 | 0 | 0 | 0 | 0 | 0 | 0 | 0
| 27 | [9 empty] | Média dos processos |  |  | 0 |  | 0 | 0 |  | 0 |  | FALSE | FALSE | FALSE | FALSE | FALSE | FALSE | FALSE | FALSE |  | 0 | 0 | 0 | 0 | 0 | 0 | 0 | 0 |  | 0 | 0 |  | 0 | TRUE | 1 | 0 | 0 | 0 | 0 | 0 | [6 empty] | 0 | 0 |  |  |  | 0 | 0 | 0 | 0 | 0 | 0 | 0 | 0 | 0 | 0 | 0 | 0 | 0 | 0 | 0 | 0 |  | -22 | 0 | 3 |  | 0 | 0 | 0 | 0 |  |  | 1 | -21 | [19 empty] | 0 | 0 | 0 | 0 | 0 | 0 | 0 | 0 | 0 | 0 | 0 | 0 | 0 | 0 | 0 | 0 | 0 | 0 | 0 |  |  |  |  | 0 | 0 | [6 empty] | 0 | 0 | 0 | 0 | 0 | 0 | 0 | 0 | 0 | 1.5 | 1.5 | 1.5 | 1.2 | 1.1 | 1.1 | 1 | 1 | 0 | 0 | 0 | 0 | 0 | 0 | 0 | 0 | 0 | 0 | 0 | 0 | 0 | 0 | 0 | 0 | 0 | 0.85 | 0.85 | 0.6 | 0.6 | 0.5 | 0.5 | 0.5 | 0.5 | 11 | 12 | 20 | 25 | 35 | 35 | 40 | 40 | 0 | 0 | 0 | 0 | 0 | 0 | 0 | 0 | 0 | [5 empty] | 2 |  | 0 |  |  | 0 | 0 | -22 | 10 | 14 | 11 | 16 | 19 | 22 | 26 | 29 | 0 | 0 | 0 | 0 | 0 | 0 | 0 | 0 | 0 | 0 | 0 | 0 | 0 | 0 | 0 | 0
| 28 | [19 empty] | FALSE | FALSE | FALSE | FALSE | FALSE | FALSE | FALSE | FALSE |  | 0 | 0 | 0 | 0 | 0 | 0 | 0 | 0 |  | 0 | 0 |  | 0 | TRUE | 1 | 0 | 0 | 0 | 0 | 0 | [6 empty] | 0 | 0 |  |  |  | 0 | 0 | 0 | 0 | 0 | 0 | 0 | 0 | 0 | 0 | 0 | 0 | 0 | 0 | 0 | 0 |  | -23 | 0 | 3 |  | 0 | 0 | 0 | 0 |  |  | 1 | -22 | [19 empty] | 0 | 0 | 0 | 0 | 0 | 0 | 0 | 0 | 0 | 0 | 0 | 0 | 0 | 0 | 0 | 0 | 0 | 0 | 0 |  |  |  |  | 0 | 0 | [6 empty] | 0 | 0 | 0 | 0 | 0 | 0 | 0 | 0 | 0 | 1.5 | 1.5 | 1.5 | 1.2 | 1.1 | 1.1 | 1 | 1 | 0 | 0 | 0 | 0 | 0 | 0 | 0 | 0 | 0 | 0 | 0 | 0 | 0 | 0 | 0 | 0 | 0 | 0.85 | 0.85 | 0.6 | 0.6 | 0.5 | 0.5 | 0.5 | 0.5 | 11 | 12 | 20 | 25 | 35 | 35 | 40 | 40 | 0 | 0 | 0 | 0 | 0 | 0 | 0 | 0 | 0 | [5 empty] | 2 |  | 0 |  |  | 0 | 0 | -23 | 10 | 14 | 11 | 16 | 19 | 22 | 26 | 29 | 0 | 0 | 0 | 0 | 0 | 0 | 0 | 0 | 0 | 0 | 0 | 0 | 0 | 0 | 0 | 0
| 29 | [19 empty] | FALSE | FALSE | FALSE | FALSE | FALSE | FALSE | FALSE | FALSE |  | 0 | 0 | 0 | 0 | 0 | 0 | 0 | 0 |  | 0 | 0 |  | 0 | TRUE | 1 | 0 | 0 | 0 | 0 | 0 | [6 empty] | 0 | 0 |  |  |  | 0 | 0 | 0 | 0 | 0 | 0 | 0 | 0 | 0 | 0 | 0 | 0 | 0 | 0 | 0 | 0 |  | -24 | 0 | 3 |  | 0 | 0 | 0 | 0 |  |  | 1 | -23 | [19 empty] | 0 | 0 | 0 | 0 | 0 | 0 | 0 | 0 | 0 | 0 | 0 | 0 | 0 | 0 | 0 | 0 | 0 | 0 | 0 |  |  |  |  | 0 | 0 | [6 empty] | 0 | 0 | 0 | 0 | 0 | 0 | 0 | 0 | 0 | 1.5 | 1.5 | 1.5 | 1.2 | 1.1 | 1.1 | 1 | 1 | 0 | 0 | 0 | 0 | 0 | 0 | 0 | 0 | 0 | 0 | 0 | 0 | 0 | 0 | 0 | 0 | 0 | 0.85 | 0.85 | 0.6 | 0.6 | 0.5 | 0.5 | 0.5 | 0.5 | 11 | 12 | 20 | 25 | 35 | 35 | 40 | 40 | 0 | 0 | 0 | 0 | 0 | 0 | 0 | 0 | 0 | [5 empty] | 2 |  | 0 |  |  | 0 | 0 | -24 | 10 | 14 | 11 | 16 | 19 | 22 | 26 | 29 | 0 | 0 | 0 | 0 | 0 | 0 | 0 | 0 | 0 | 0 | 0 | 0 | 0 | 0 | 0 | 0
| 30 | [19 empty] | FALSE | FALSE | FALSE | FALSE | FALSE | FALSE | FALSE | FALSE |  | 0 | 0 | 0 | 0 | 0 | 0 | 0 | 0 |  | 0 | 0 |  | 0 | TRUE | 1 | 0 | 0 | 0 | 0 | 0 | [6 empty] | 0 | 0 |  |  |  | 0 | 0 | 0 | 0 | 0 | 0 | 0 | 0 | 0 | 0 | 0 | 0 | 0 | 0 | 0 | 0 |  | -25 | 0 | 3 |  | 0 | 0 | 0 | 0 |  |  | 1 | -24 | [19 empty] | 0 | 0 | 0 | 0 | 0 | 0 | 0 | 0 | 0 | 0 | 0 | 0 | 0 | 0 | 0 | 0 | 0 | 0 | 0 |  |  |  |  | 0 | 0 | [6 empty] | 0 | 0 | 0 | 0 | 0 | 0 | 0 | 0 | 0 | 1.5 | 1.5 | 1.5 | 1.2 | 1.1 | 1.1 | 1 | 1 | 0 | 0 | 0 | 0 | 0 | 0 | 0 | 0 | 0 | 0 | 0 | 0 | 0 | 0 | 0 | 0 | 0 | 0.85 | 0.85 | 0.6 | 0.6 | 0.5 | 0.5 | 0.5 | 0.5 | 11 | 12 | 20 | 25 | 35 | 35 | 40 | 40 | 0 | 0 | 0 | 0 | 0 | 0 | 0 | 0 | 0 | [5 empty] | 2 |  | 0 |  |  | 0 | 0 | -25 | 10 | 14 | 11 | 16 | 19 | 22 | 26 | 29 | 0 | 0 | 0 | 0 | 0 | 0 | 0 | 0 | 0 | 0 | 0 | 0 | 0 | 0 | 0 | 0
| 31 | [19 empty] | FALSE | FALSE | FALSE | FALSE | FALSE | FALSE | FALSE | FALSE |  | 0 | 0 | 0 | 0 | 0 | 0 | 0 | 0 |  | 0 | 0 |  | 0 | TRUE | 1 | 0 | 0 | 0 | 0 | 0 | [6 empty] | 0 | 0 |  |  |  | 0 | 0 | 0 | 0 | 0 | 0 | 0 | 0 | 0 | 0 | 0 | 0 | 0 | 0 | 0 | 0 |  | -26 | 0 | 3 |  | 0 | 0 | 0 | 0 |  |  | 1 | -25 | [19 empty] | 0 | 0 | 0 | 0 | 0 | 0 | 0 | 0 | 0 | 0 | 0 | 0 | 0 | 0 | 0 | 0 | 0 | 0 | 0 |  |  |  |  | 0 | 0 | [6 empty] | 0 | 0 | 0 | 0 | 0 | 0 | 0 | 0 | 0 | 1.5 | 1.5 | 1.5 | 1.2 | 1.1 | 1.1 | 1 | 1 | 0 | 0 | 0 | 0 | 0 | 0 | 0 | 0 | 0 | 0 | 0 | 0 | 0 | 0 | 0 | 0 | 0 | 0.85 | 0.85 | 0.6 | 0.6 | 0.5 | 0.5 | 0.5 | 0.5 | 11 | 12 | 20 | 25 | 35 | 35 | 40 | 40 | 0 | 0 | 0 | 0 | 0 | 0 | 0 | 0 | 0 | [5 empty] | 2 |  | 0 |  |  | 0 | 0 | -26 | 10 | 14 | 11 | 16 | 19 | 22 | 26 | 29 | 0 | 0 | 0 | 0 | 0 | 0 | 0 | 0 | 0 | 0 | 0 | 0 | 0 | 0 | 0 | 0
| 32 | [19 empty] | FALSE | FALSE | FALSE | FALSE | FALSE | FALSE | FALSE | FALSE |  | 0 | 0 | 0 | 0 | 0 | 0 | 0 | 0 |  | 0 | 0 |  | 0 | TRUE | 1 | 0 | 0 | 0 | 0 | 0 | [6 empty] | 0 | 0 |  |  |  | 0 | 0 | 0 | 0 | 0 | 0 | 0 | 0 | 0 | 0 | 0 | 0 | 0 | 0 | 0 | 0 |  | -27 | 0 | 3 |  | 0 | 0 | 0 | 0 |  |  | 1 | -26 | [19 empty] | 0 | 0 | 0 | 0 | 0 | 0 | 0 | 0 | 0 | 0 | 0 | 0 | 0 | 0 | 0 | 0 | 0 | 0 | 0 |  |  |  |  | 0 | 0 | [6 empty] | 0 | 0 | 0 | 0 | 0 | 0 | 0 | 0 | 0 | 1.5 | 1.5 | 1.5 | 1.2 | 1.1 | 1.1 | 1 | 1 | 0 | 0 | 0 | 0 | 0 | 0 | 0 | 0 | 0 | 0 | 0 | 0 | 0 | 0 | 0 | 0 | 0 | 0.85 | 0.85 | 0.6 | 0.6 | 0.5 | 0.5 | 0.5 | 0.5 | 11 | 12 | 20 | 25 | 35 | 35 | 40 | 40 | 0 | 0 | 0 | 0 | 0 | 0 | 0 | 0 | 0 | [5 empty] | 2 |  | 0 |  |  | 0 | 0 | -27 | 10 | 14 | 11 | 16 | 19 | 22 | 26 | 29 | 0 | 0 | 0 | 0 | 0 | 0 | 0 | 0 | 0 | 0 | 0 | 0 | 0 | 0 | 0 | 0
| 33 | [19 empty] | FALSE | FALSE | FALSE | FALSE | FALSE | FALSE | FALSE | FALSE |  | 0 | 0 | 0 | 0 | 0 | 0 | 0 | 0 |  | 0 | 0 |  | 0 | TRUE | 1 | 0 | 0 | 0 | 0 | 0 | [6 empty] | 0 | 0 |  |  |  | 0 | 0 | 0 | 0 | 0 | 0 | 0 | 0 | 0 | 0 | 0 | 0 | 0 | 0 | 0 | 0 |  | -28 | 0 | 3 |  | 0 | 0 | 0 | 0 |  |  | 1 | -27 | [19 empty] | 0 | 0 | 0 | 0 | 0 | 0 | 0 | 0 | 0 | 0 | 0 | 0 | 0 | 0 | 0 | 0 | 0 | 0 | 0 |  |  |  |  | 0 | 0 | [6 empty] | 0 | 0 | 0 | 0 | 0 | 0 | 0 | 0 | 0 | 1.5 | 1.5 | 1.5 | 1.2 | 1.1 | 1.1 | 1 | 1 | 0 | 0 | 0 | 0 | 0 | 0 | 0 | 0 | 0 | 0 | 0 | 0 | 0 | 0 | 0 | 0 | 0 | 0.85 | 0.85 | 0.6 | 0.6 | 0.5 | 0.5 | 0.5 | 0.5 | 11 | 12 | 20 | 25 | 35 | 35 | 40 | 40 | 0 | 0 | 0 | 0 | 0 | 0 | 0 | 0 | 0 | [5 empty] | 2 |  | 0 |  |  | 0 | 0 | -28 | 10 | 14 | 11 | 16 | 19 | 22 | 26 | 29 | 0 | 0 | 0 | 0 | 0 | 0 | 0 | 0 | 0 | 0 | 0 | 0 | 0 | 0 | 0 | 0
| 34 | [19 empty] | FALSE | FALSE | FALSE | FALSE | FALSE | FALSE | FALSE | FALSE |  | 0 | 0 | 0 | 0 | 0 | 0 | 0 | 0 |  | 0 | 0 |  | 0 | TRUE | 1 | 0 | 0 | 0 | 0 | 0 | [6 empty] | 0 | 0 |  |  |  | 0 | 0 | 0 | 0 | 0 | 0 | 0 | 0 | 0 | 0 | 0 | 0 | 0 | 0 | 0 | 0 |  | -29 | 0 | 3 |  | 0 | 0 | 0 | 0 |  |  | 1 | -28 | [19 empty] | 0 | 0 | 0 | 0 | 0 | 0 | 0 | 0 | 0 | 0 | 0 | 0 | 0 | 0 | 0 | 0 | 0 | 0 | 0 |  |  |  |  | 0 | 0 | [6 empty] | 0 | 0 | 0 | 0 | 0 | 0 | 0 | 0 | 0 | 1.5 | 1.5 | 1.5 | 1.2 | 1.1 | 1.1 | 1 | 1 | 0 | 0 | 0 | 0 | 0 | 0 | 0 | 0 | 0 | 0 | 0 | 0 | 0 | 0 | 0 | 0 | 0 | 0.85 | 0.85 | 0.6 | 0.6 | 0.5 | 0.5 | 0.5 | 0.5 | 11 | 12 | 20 | 25 | 35 | 35 | 40 | 40 | 0 | 0 | 0 | 0 | 0 | 0 | 0 | 0 | 0 | [5 empty] | 2 |  | 0 |  |  | 0 | 0 | -29 | 10 | 14 | 11 | 16 | 19 | 22 | 26 | 29 | 0 | 0 | 0 | 0 | 0 | 0 | 0 | 0 | 0 | 0 | 0 | 0 | 0 | 0 | 0 | 0
| 35 | [19 empty] | FALSE | FALSE | FALSE | FALSE | FALSE | FALSE | FALSE | FALSE |  | 0 | 0 | 0 | 0 | 0 | 0 | 0 | 0 |  | 0 | 0 |  | 0 | TRUE | 1 | 0 | 0 | 0 | 0 | 0 | [6 empty] | 0 | 0 |  |  |  | 0 | 0 | 0 | 0 | 0 | 0 | 0 | 0 | 0 | 0 | 0 | 0 | 0 | 0 | 0 | 0 |  | -30 | 0 | 3 |  | 0 | 0 | 0 | 0 |  |  | 1 | -29 | [19 empty] | 0 | 0 | 0 | 0 | 0 | 0 | 0 | 0 | 0 | 0 | 0 | 0 | 0 | 0 | 0 | 0 | 0 | 0 | 0 |  |  |  |  | 0 | 0 | [6 empty] | 0 | 0 | 0 | 0 | 0 | 0 | 0 | 0 | 0 | 1.5 | 1.5 | 1.5 | 1.2 | 1.1 | 1.1 | 1 | 1 | 0 | 0 | 0 | 0 | 0 | 0 | 0 | 0 | 0 | 0 | 0 | 0 | 0 | 0 | 0 | 0 | 0 | 0.85 | 0.85 | 0.6 | 0.6 | 0.5 | 0.5 | 0.5 | 0.5 | 11 | 12 | 20 | 25 | 35 | 35 | 40 | 40 | 0 | 0 | 0 | 0 | 0 | 0 | 0 | 0 | 0 | [5 empty] | 2 |  | 0 |  |  | 0 | 0 | -30 | 10 | 14 | 11 | 16 | 19 | 22 | 26 | 29 | 0 | 0 | 0 | 0 | 0 | 0 | 0 | 0 | 0 | 0 | 0 | 0 | 0 | 0 | 0 | 0
| 36 | [19 empty] | FALSE | FALSE | FALSE | FALSE | FALSE | FALSE | FALSE | FALSE |  | 0 | 0 | 0 | 0 | 0 | 0 | 0 | 0 |  | 0 | 0 |  | 0 | TRUE | 1 | 0 | 0 | 0 | 0 | 0 | [6 empty] | 0 | 0 |  |  |  | 0 | 0 | 0 | 0 | 0 | 0 | 0 | 0 | 0 | 0 | 0 | 0 | 0 | 0 | 0 | 0 |  | -31 | 0 | 3 |  | 0 | 0 | 0 | 0 |  |  | 1 | -30 | [19 empty] | 0 | 0 | 0 | 0 | 0 | 0 | 0 | 0 | 0 | 0 | 0 | 0 | 0 | 0 | 0 | 0 | 0 | 0 | 0 |  |  |  |  | 0 | 0 | [6 empty] | 0 | 0 | 0 | 0 | 0 | 0 | 0 | 0 | 0 | 1.5 | 1.5 | 1.5 | 1.2 | 1.1 | 1.1 | 1 | 1 | 0 | 0 | 0 | 0 | 0 | 0 | 0 | 0 | 0 | 0 | 0 | 0 | 0 | 0 | 0 | 0 | 0 | 0.85 | 0.85 | 0.6 | 0.6 | 0.5 | 0.5 | 0.5 | 0.5 | 11 | 12 | 20 | 25 | 35 | 35 | 40 | 40 | 0 | 0 | 0 | 0 | 0 | 0 | 0 | 0 | 0 | [5 empty] | 2 |  | 0 |  |  | 0 | 0 | -31 | 10 | 14 | 11 | 16 | 19 | 22 | 26 | 29 | 0 | 0 | 0 | 0 | 0 | 0 | 0 | 0 | 0 | 0 | 0 | 0 | 0 | 0 | 0 | 0
| 37 | [19 empty] | FALSE | FALSE | FALSE | FALSE | FALSE | FALSE | FALSE | FALSE |  | 0 | 0 | 0 | 0 | 0 | 0 | 0 | 0 |  | 0 | 0 |  | 0 | TRUE | 1 | 0 | 0 | 0 | 0 | 0 | [6 empty] | 0 | 0 |  |  |  | 0 | 0 | 0 | 0 | 0 | 0 | 0 | 0 | 0 | 0 | 0 | 0 | 0 | 0 | 0 | 0 |  | -32 | 0 | 3 |  | 0 | 0 | 0 | 0 |  |  | 1 | -31 | [19 empty] | 0 | 0 | 0 | 0 | 0 | 0 | 0 | 0 | 0 | 0 | 0 | 0 | 0 | 0 | 0 | 0 | 0 | 0 | 0 |  |  |  |  | 0 | 0 | [6 empty] | 0 | 0 | 0 | 0 | 0 | 0 | 0 | 0 | 0 | 1.5 | 1.5 | 1.5 | 1.2 | 1.1 | 1.1 | 1 | 1 | 0 | 0 | 0 | 0 | 0 | 0 | 0 | 0 | 0 | 0 | 0 | 0 | 0 | 0 | 0 | 0 | 0 | 0.85 | 0.85 | 0.6 | 0.6 | 0.5 | 0.5 | 0.5 | 0.5 | 11 | 12 | 20 | 25 | 35 | 35 | 40 | 40 | 0 | 0 | 0 | 0 | 0 | 0 | 0 | 0 | 0 | [5 empty] | 2 |  | 0 |  |  | 0 | 0 | -32 | 10 | 14 | 11 | 16 | 19 | 22 | 26 | 29 | 0 | 0 | 0 | 0 | 0 | 0 | 0 | 0 | 0 | 0 | 0 | 0 | 0 | 0 | 0 | 0
| 38 | [19 empty] | FALSE | FALSE | FALSE | FALSE | FALSE | FALSE | FALSE | FALSE |  | 0 | 0 | 0 | 0 | 0 | 0 | 0 | 0 |  | 0 | 0 |  | 0 | TRUE | 1 | 0 | 0 | 0 | 0 | 0 | [6 empty] | 0 | 0 |  |  |  | 0 | 0 | 0 | 0 | 0 | 0 | 0 | 0 | 0 | 0 | 0 | 0 | 0 | 0 | 0 | 0 |  | -33 | 0 | 3 |  | 0 | 0 | 0 | 0 |  |  | 1 | -32 | [19 empty] | 0 | 0 | 0 | 0 | 0 | 0 | 0 | 0 | 0 | 0 | 0 | 0 | 0 | 0 | 0 | 0 | 0 | 0 | 0 |  |  |  |  | 0 | 0 | [6 empty] | 0 | 0 | 0 | 0 | 0 | 0 | 0 | 0 | 0 | 1.5 | 1.5 | 1.5 | 1.2 | 1.1 | 1.1 | 1 | 1 | 0 | 0 | 0 | 0 | 0 | 0 | 0 | 0 | 0 | 0 | 0 | 0 | 0 | 0 | 0 | 0 | 0 | 0.85 | 0.85 | 0.6 | 0.6 | 0.5 | 0.5 | 0.5 | 0.5 | 11 | 12 | 20 | 25 | 35 | 35 | 40 | 40 | 0 | 0 | 0 | 0 | 0 | 0 | 0 | 0 | 0 | [5 empty] | 2 |  | 0 |  |  | 0 | 0 | -33 | 10 | 14 | 11 | 16 | 19 | 22 | 26 | 29 | 0 | 0 | 0 | 0 | 0 | 0 | 0 | 0 | 0 | 0 | 0 | 0 | 0 | 0 | 0 | 0
| 39 | [19 empty] | FALSE | FALSE | FALSE | FALSE | FALSE | FALSE | FALSE | FALSE |  | 0 | 0 | 0 | 0 | 0 | 0 | 0 | 0 |  | 0 | 0 |  | 0 | TRUE | 1 | 0 | 0 | 0 | 0 | 0 | [6 empty] | 0 | 0 |  |  |  | 0 | 0 | 0 | 0 | 0 | 0 | 0 | 0 | 0 | 0 | 0 | 0 | 0 | 0 | 0 | 0 |  | -34 | 0 | 3 |  | 0 | 0 | 0 | 0 |  |  | 1 | -33 | [19 empty] | 0 | 0 | 0 | 0 | 0 | 0 | 0 | 0 | 0 | 0 | 0 | 0 | 0 | 0 | 0 | 0 | 0 | 0 | 0 |  |  |  |  | 0 | 0 | [6 empty] | 0 | 0 | 0 | 0 | 0 | 0 | 0 | 0 | 0 | 1.5 | 1.5 | 1.5 | 1.2 | 1.1 | 1.1 | 1 | 1 | 0 | 0 | 0 | 0 | 0 | 0 | 0 | 0 | 0 | 0 | 0 | 0 | 0 | 0 | 0 | 0 | 0 | 0.85 | 0.85 | 0.6 | 0.6 | 0.5 | 0.5 | 0.5 | 0.5 | 11 | 12 | 20 | 25 | 35 | 35 | 40 | 40 | 0 | 0 | 0 | 0 | 0 | 0 | 0 | 0 | 0 | [5 empty] | 2 |  | 0 |  |  | 0 | 0 | -34 | 10 | 14 | 11 | 16 | 19 | 22 | 26 | 29 | 0 | 0 | 0 | 0 | 0 | 0 | 0 | 0 | 0 | 0 | 0 | 0 | 0 | 0 | 0 | 0
| 40 | [19 empty] | FALSE | FALSE | FALSE | FALSE | FALSE | FALSE | FALSE | FALSE |  | 0 | 0 | 0 | 0 | 0 | 0 | 0 | 0 |  | 0 | 0 |  | 0 | TRUE | 1 | 0 | 0 | 0 | 0 | 0 | [6 empty] | 0 | 0 |  |  |  | 0 | 0 | 0 | 0 | 0 | 0 | 0 | 0 | 0 | 0 | 0 | 0 | 0 | 0 | 0 | 0 |  | -35 | 0 | 3 |  | 0 | 0 | 0 | 0 |  |  | 1 | -34 | [19 empty] | 0 | 0 | 0 | 0 | 0 | 0 | 0 | 0 | 0 | 0 | 0 | 0 | 0 | 0 | 0 | 0 | 0 | 0 | 0 |  |  |  |  | 0 | 0 | [6 empty] | 0 | 0 | 0 | 0 | 0 | 0 | 0 | 0 | 0 | 1.5 | 1.5 | 1.5 | 1.2 | 1.1 | 1.1 | 1 | 1 | 0 | 0 | 0 | 0 | 0 | 0 | 0 | 0 | 0 | 0 | 0 | 0 | 0 | 0 | 0 | 0 | 0 | 0.85 | 0.85 | 0.6 | 0.6 | 0.5 | 0.5 | 0.5 | 0.5 | 11 | 12 | 20 | 25 | 35 | 35 | 40 | 40 | 0 | 0 | 0 | 0 | 0 | 0 | 0 | 0 | 0 | [5 empty] | 2 |  | 0 |  |  | 0 | 0 | -35 | 10 | 14 | 11 | 16 | 19 | 22 | 26 | 29 | 0 | 0 | 0 | 0 | 0 | 0 | 0 | 0 | 0 | 0 | 0 | 0 | 0 | 0 | 0 | 0
| 41 | [19 empty] | FALSE | FALSE | FALSE | FALSE | FALSE | FALSE | FALSE | FALSE |  | 0 | 0 | 0 | 0 | 0 | 0 | 0 | 0 |  | 0 | 0 |  | 0 | TRUE | 1 | 0 | 0 | 0 | 0 | 0 | [6 empty] | 0 | 0 |  |  |  | 0 | 0 | 0 | 0 | 0 | 0 | 0 | 0 | 0 | 0 | 0 | 0 | 0 | 0 | 0 | 0 |  | -36 | 0 | 3 |  | 0 | 0 | 0 | 0 |  |  | 1 | -35 | [19 empty] | 0 | 0 | 0 | 0 | 0 | 0 | 0 | 0 | 0 | 0 | 0 | 0 | 0 | 0 | 0 | 0 | 0 | 0 | 0 |  |  |  |  | 0 | 0 | [6 empty] | 0 | 0 | 0 | 0 | 0 | 0 | 0 | 0 | 0 | 1.5 | 1.5 | 1.5 | 1.2 | 1.1 | 1.1 | 1 | 1 | 0 | 0 | 0 | 0 | 0 | 0 | 0 | 0 | 0 | 0 | 0 | 0 | 0 | 0 | 0 | 0 | 0 | 0.85 | 0.85 | 0.6 | 0.6 | 0.5 | 0.5 | 0.5 | 0.5 | 11 | 12 | 20 | 25 | 35 | 35 | 40 | 40 | 0 | 0 | 0 | 0 | 0 | 0 | 0 | 0 | 0 | [5 empty] | 2 |  | 0 |  |  | 0 | 0 | -36 | 10 | 14 | 11 | 16 | 19 | 22 | 26 | 29 | 0 | 0 | 0 | 0 | 0 | 0 | 0 | 0 | 0 | 0 | 0 | 0 | 0 | 0 | 0 | 0
| 42 | [19 empty] | FALSE | FALSE | FALSE | FALSE | FALSE | FALSE | FALSE | FALSE |  | 0 | 0 | 0 | 0 | 0 | 0 | 0 | 0 |  | 0 | 0 |  | 0 | TRUE | 1 | 0 | 0 | 0 | 0 | 0 | [6 empty] | 0 | 0 |  |  |  | 0 | 0 | 0 | 0 | 0 | 0 | 0 | 0 | 0 | 0 | 0 | 0 | 0 | 0 | 0 | 0 |  | -37 | 0 | 3 |  | 0 | 0 | 0 | 0 |  |  | 1 | -36 | [19 empty] | 0 | 0 | 0 | 0 | 0 | 0 | 0 | 0 | 0 | 0 | 0 | 0 | 0 | 0 | 0 | 0 | 0 | 0 | 0 |  |  |  |  | 0 | 0 | [6 empty] | 0 | 0 | 0 | 0 | 0 | 0 | 0 | 0 | 0 | 1.5 | 1.5 | 1.5 | 1.2 | 1.1 | 1.1 | 1 | 1 | 0 | 0 | 0 | 0 | 0 | 0 | 0 | 0 | 0 | 0 | 0 | 0 | 0 | 0 | 0 | 0 | 0 | 0.85 | 0.85 | 0.6 | 0.6 | 0.5 | 0.5 | 0.5 | 0.5 | 11 | 12 | 20 | 25 | 35 | 35 | 40 | 40 | 0 | 0 | 0 | 0 | 0 | 0 | 0 | 0 | 0 | [5 empty] | 2 |  | 0 |  |  | 0 | 0 | -37 | 10 | 14 | 11 | 16 | 19 | 22 | 26 | 29 | 0 | 0 | 0 | 0 | 0 | 0 | 0 | 0 | 0 | 0 | 0 | 0 | 0 | 0 | 0 | 0
| 43 | [19 empty] | FALSE | FALSE | FALSE | FALSE | FALSE | FALSE | FALSE | FALSE |  | 0 | 0 | 0 | 0 | 0 | 0 | 0 | 0 |  | 0 | 0 |  | 0 | TRUE | 1 | 0 | 0 | 0 | 0 | 0 | [6 empty] | 0 | 0 |  |  |  | 0 | 0 | 0 | 0 | 0 | 0 | 0 | 0 | 0 | 0 | 0 | 0 | 0 | 0 | 0 | 0 |  | -38 | 0 | 3 |  | 0 | 0 | 0 | 0 |  |  | 1 | -37 | [19 empty] | 0 | 0 | 0 | 0 | 0 | 0 | 0 | 0 | 0 | 0 | 0 | 0 | 0 | 0 | 0 | 0 | 0 | 0 | 0 |  |  |  |  | 0 | 0 | [6 empty] | 0 | 0 | 0 | 0 | 0 | 0 | 0 | 0 | 0 | 1.5 | 1.5 | 1.5 | 1.2 | 1.1 | 1.1 | 1 | 1 | 0 | 0 | 0 | 0 | 0 | 0 | 0 | 0 | 0 | 0 | 0 | 0 | 0 | 0 | 0 | 0 | 0 | 0.85 | 0.85 | 0.6 | 0.6 | 0.5 | 0.5 | 0.5 | 0.5 | 11 | 12 | 20 | 25 | 35 | 35 | 40 | 40 | 0 | 0 | 0 | 0 | 0 | 0 | 0 | 0 | 0 | [5 empty] | 2 |  | 0 |  |  | 0 | 0 | -38 | 10 | 14 | 11 | 16 | 19 | 22 | 26 | 29 | 0 | 0 | 0 | 0 | 0 | 0 | 0 | 0 | 0 | 0 | 0 | 0 | 0 | 0 | 0 | 0
| 44 | [19 empty] | FALSE | FALSE | FALSE | FALSE | FALSE | FALSE | FALSE | FALSE |  | 0 | 0 | 0 | 0 | 0 | 0 | 0 | 0 |  | 0 | 0 |  | 0 | TRUE | 1 | 0 | 0 | 0 | 0 | 0 | [6 empty] | 0 | 0 |  |  |  | 0 | 0 | 0 | 0 | 0 | 0 | 0 | 0 | 0 | 0 | 0 | 0 | 0 | 0 | 0 | 0 |  | -39 | 0 | 3 |  | 0 | 0 | 0 | 0 |  |  | 1 | -38 | [19 empty] | 0 | 0 | 0 | 0 | 0 | 0 | 0 | 0 | 0 | 0 | 0 | 0 | 0 | 0 | 0 | 0 | 0 | 0 | 0 |  |  |  |  | 0 | 0 | [6 empty] | 0 | 0 | 0 | 0 | 0 | 0 | 0 | 0 | 0 | 1.5 | 1.5 | 1.5 | 1.2 | 1.1 | 1.1 | 1 | 1 | 0 | 0 | 0 | 0 | 0 | 0 | 0 | 0 | 0 | 0 | 0 | 0 | 0 | 0 | 0 | 0 | 0 | 0.85 | 0.85 | 0.6 | 0.6 | 0.5 | 0.5 | 0.5 | 0.5 | 11 | 12 | 20 | 25 | 35 | 35 | 40 | 40 | 0 | 0 | 0 | 0 | 0 | 0 | 0 | 0 | 0 | [5 empty] | 2 |  | 0 |  |  | 0 | 0 | -39 | 10 | 14 | 11 | 16 | 19 | 22 | 26 | 29 | 0 | 0 | 0 | 0 | 0 | 0 | 0 | 0 | 0 | 0 | 0 | 0 | 0 | 0 | 0 | 0
| 45 | [19 empty] | FALSE | FALSE | FALSE | FALSE | FALSE | FALSE | FALSE | FALSE |  | 0 | 0 | 0 | 0 | 0 | 0 | 0 | 0 |  | 0 | 0 |  | 0 | TRUE | 1 | 0 | 0 | 0 | 0 | 0 | [6 empty] | 0 | 0 |  |  |  | 0 | 0 | 0 | 0 | 0 | 0 | 0 | 0 | 0 | 0 | 0 | 0 | 0 | 0 | 0 | 0 |  | -40 | 0 | 3 |  | 0 | 0 | 0 | 0 |  |  | 1 | -39 | [19 empty] | 0 | 0 | 0 | 0 | 0 | 0 | 0 | 0 | 0 | 0 | 0 | 0 | 0 | 0 | 0 | 0 | 0 | 0 | 0 |  |  |  |  | 0 | 0 | [6 empty] | 0 | 0 | 0 | 0 | 0 | 0 | 0 | 0 | 0 | 1.5 | 1.5 | 1.5 | 1.2 | 1.1 | 1.1 | 1 | 1 | 0 | 0 | 0 | 0 | 0 | 0 | 0 | 0 | 0 | 0 | 0 | 0 | 0 | 0 | 0 | 0 | 0 | 0.85 | 0.85 | 0.6 | 0.6 | 0.5 | 0.5 | 0.5 | 0.5 | 11 | 12 | 20 | 25 | 35 | 35 | 40 | 40 | 0 | 0 | 0 | 0 | 0 | 0 | 0 | 0 | 0 | [5 empty] | 2 |  | 0 |  |  | 0 | 0 | -40 | 10 | 14 | 11 | 16 | 19 | 22 | 26 | 29 | 0 | 0 | 0 | 0 | 0 | 0 | 0 | 0 | 0 | 0 | 0 | 0 | 0 | 0 | 0 | 0
| 46 | [19 empty] | FALSE | FALSE | FALSE | FALSE | FALSE | FALSE | FALSE | FALSE |  | 0 | 0 | 0 | 0 | 0 | 0 | 0 | 0 |  | 0 | 0 |  | 0 | TRUE | 1 | 0 | 0 | 0 | 0 | 0 | [6 empty] | 0 | 0 |  |  |  | 0 | 0 | 0 | 0 | 0 | 0 | 0 | 0 | 0 | 0 | 0 | 0 | 0 | 0 | 0 | 0 |  | -41 | 0 | 3 |  | 0 | 0 | 0 | 0 |  |  | 1 | -40 | [19 empty] | 0 | 0 | 0 | 0 | 0 | 0 | 0 | 0 | 0 | 0 | 0 | 0 | 0 | 0 | 0 | 0 | 0 | 0 | 0 |  |  |  |  | 0 | 0 | [6 empty] | 0 | 0 | 0 | 0 | 0 | 0 | 0 | 0 | 0 | 1.5 | 1.5 | 1.5 | 1.2 | 1.1 | 1.1 | 1 | 1 | 0 | 0 | 0 | 0 | 0 | 0 | 0 | 0 | 0 | 0 | 0 | 0 | 0 | 0 | 0 | 0 | 0 | 0.85 | 0.85 | 0.6 | 0.6 | 0.5 | 0.5 | 0.5 | 0.5 | 11 | 12 | 20 | 25 | 35 | 35 | 40 | 40 | 0 | 0 | 0 | 0 | 0 | 0 | 0 | 0 | 0 | [5 empty] | 2 |  | 0 |  |  | 0 | 0 | -41 | 10 | 14 | 11 | 16 | 19 | 22 | 26 | 29 | 0 | 0 | 0 | 0 | 0 | 0 | 0 | 0 | 0 | 0 | 0 | 0 | 0 | 0 | 0 | 0
| 47 | [19 empty] | FALSE | FALSE | FALSE | FALSE | FALSE | FALSE | FALSE | FALSE |  | 0 | 0 | 0 | 0 | 0 | 0 | 0 | 0 |  | 0 | 0 |  | 0 | TRUE | 1 | 0 | 0 | 0 | 0 | 0 | [6 empty] | 0 | 0 |  |  |  | 0 | 0 | 0 | 0 | 0 | 0 | 0 | 0 | 0 | 0 | 0 | 0 | 0 | 0 | 0 | 0 |  | -42 | 0 | 3 |  | 0 | 0 | 0 | 0 |  |  | 1 | -41 | [19 empty] | 0 | 0 | 0 | 0 | 0 | 0 | 0 | 0 | 0 | 0 | 0 | 0 | 0 | 0 | 0 | 0 | 0 | 0 | 0 |  |  |  |  | 0 | 0 | [6 empty] | 0 | 0 | 0 | 0 | 0 | 0 | 0 | 0 | 0 | 1.5 | 1.5 | 1.5 | 1.2 | 1.1 | 1.1 | 1 | 1 | 0 | 0 | 0 | 0 | 0 | 0 | 0 | 0 | 0 | 0 | 0 | 0 | 0 | 0 | 0 | 0 | 0 | 0.85 | 0.85 | 0.6 | 0.6 | 0.5 | 0.5 | 0.5 | 0.5 | 11 | 12 | 20 | 25 | 35 | 35 | 40 | 40 | 0 | 0 | 0 | 0 | 0 | 0 | 0 | 0 | 0 | [5 empty] | 2 |  | 0 |  |  | 0 | 0 | -42 | 10 | 14 | 11 | 16 | 19 | 22 | 26 | 29 | 0 | 0 | 0 | 0 | 0 | 0 | 0 | 0 | 0 | 0 | 0 | 0 | 0 | 0 | 0 | 0
| 48 | [19 empty] | FALSE | FALSE | FALSE | FALSE | FALSE | FALSE | FALSE | FALSE |  | 0 | 0 | 0 | 0 | 0 | 0 | 0 | 0 |  | 0 | 0 |  | 0 | TRUE | 1 | 0 | 0 | 0 | 0 | 0 | [6 empty] | 0 | 0 |  |  |  | 0 | 0 | 0 | 0 | 0 | 0 | 0 | 0 | 0 | 0 | 0 | 0 | 0 | 0 | 0 | 0 |  | -43 | 0 | 3 |  | 0 | 0 | 0 | 0 |  |  | 1 | -42 | [19 empty] | 0 | 0 | 0 | 0 | 0 | 0 | 0 | 0 | 0 | 0 | 0 | 0 | 0 | 0 | 0 | 0 | 0 | 0 | 0 |  |  |  |  | 0 | 0 | [6 empty] | 0 | 0 | 0 | 0 | 0 | 0 | 0 | 0 | 0 | 1.5 | 1.5 | 1.5 | 1.2 | 1.1 | 1.1 | 1 | 1 | 0 | 0 | 0 | 0 | 0 | 0 | 0 | 0 | 0 | 0 | 0 | 0 | 0 | 0 | 0 | 0 | 0 | 0.85 | 0.85 | 0.6 | 0.6 | 0.5 | 0.5 | 0.5 | 0.5 | 11 | 12 | 20 | 25 | 35 | 35 | 40 | 40 | 0 | 0 | 0 | 0 | 0 | 0 | 0 | 0 | 0 | [5 empty] | 2 |  | 0 |  |  | 0 | 0 | -43 | 10 | 14 | 11 | 16 | 19 | 22 | 26 | 29 | 0 | 0 | 0 | 0 | 0 | 0 | 0 | 0 | 0 | 0 | 0 | 0 | 0 | 0 | 0 | 0
| 49 | [19 empty] | FALSE | FALSE | FALSE | FALSE | FALSE | FALSE | FALSE | FALSE |  | 0 | 0 | 0 | 0 | 0 | 0 | 0 | 0 |  | 0 | 0 |  | 0 | TRUE | 1 | 0 | 0 | 0 | 0 | 0 | [6 empty] | 0 | 0 |  |  |  | 0 | 0 | 0 | 0 | 0 | 0 | 0 | 0 | 0 | 0 | 0 | 0 | 0 | 0 | 0 | 0 |  | -44 | 0 | 3 |  | 0 | 0 | 0 | 0 |  |  | 1 | -43 | [19 empty] | 0 | 0 | 0 | 0 | 0 | 0 | 0 | 0 | 0 | 0 | 0 | 0 | 0 | 0 | 0 | 0 | 0 | 0 | 0 |  |  |  |  | 0 | 0 | [6 empty] | 0 | 0 | 0 | 0 | 0 | 0 | 0 | 0 | 0 | 1.5 | 1.5 | 1.5 | 1.2 | 1.1 | 1.1 | 1 | 1 | 0 | 0 | 0 | 0 | 0 | 0 | 0 | 0 | 0 | 0 | 0 | 0 | 0 | 0 | 0 | 0 | 0 | 0.85 | 0.85 | 0.6 | 0.6 | 0.5 | 0.5 | 0.5 | 0.5 | 11 | 12 | 20 | 25 | 35 | 35 | 40 | 40 | 0 | 0 | 0 | 0 | 0 | 0 | 0 | 0 | 0 | [5 empty] | 2 |  | 0 |  |  | 0 | 0 | -44 | 10 | 14 | 11 | 16 | 19 | 22 | 26 | 29 | 0 | 0 | 0 | 0 | 0 | 0 | 0 | 0 | 0 | 0 | 0 | 0 | 0 | 0 | 0 | 0
| 50 | [19 empty] | FALSE | FALSE | FALSE | FALSE | FALSE | FALSE | FALSE | FALSE |  | 0 | 0 | 0 | 0 | 0 | 0 | 0 | 0 |  | 0 | 0 |  | 0 | TRUE | 1 | 0 | 0 | 0 | 0 | 0 | [6 empty] | 0 | 0 |  |  |  | 0 | 0 | 0 | 0 | 0 | 0 | 0 | 0 | 0 | 0 | 0 | 0 | 0 | 0 | 0 | 0 |  | -45 | 0 | 3 |  | 0 | 0 | 0 | 0 |  |  | 1 | -44 | [19 empty] | 0 | 0 | 0 | 0 | 0 | 0 | 0 | 0 | 0 | 0 | 0 | 0 | 0 | 0 | 0 | 0 | 0 | 0 | 0 |  |  |  |  | 0 | 0 | [6 empty] | 0 | 0 | 0 | 0 | 0 | 0 | 0 | 0 | 0 | 1.5 | 1.5 | 1.5 | 1.2 | 1.1 | 1.1 | 1 | 1 | 0 | 0 | 0 | 0 | 0 | 0 | 0 | 0 | 0 | 0 | 0 | 0 | 0 | 0 | 0 | 0 | 0 | 0.85 | 0.85 | 0.6 | 0.6 | 0.5 | 0.5 | 0.5 | 0.5 | 11 | 12 | 20 | 25 | 35 | 35 | 40 | 40 | 0 | 0 | 0 | 0 | 0 | 0 | 0 | 0 | 0 | [5 empty] | 2 |  | 0 |  |  | 0 | 0 | -45 | 10 | 14 | 11 | 16 | 19 | 22 | 26 | 29 | 0 | 0 | 0 | 0 | 0 | 0 | 0 | 0 | 0 | 0 | 0 | 0 | 0 | 0 | 0 | 0
[30 empty] | Diâmetro seção circular | [19 empty] | 1 | 0 | 1 | 0 | 0 | 2 |  |  | 9 | 0 | [19 empty] | 4 | [6 empty] | 34.02 | 341.6667 |  |  |  | 175 | [36 empty] | 45.36 | 245 | [6 empty] | 55 | 21 | 7 | 3 | 31 | [24 empty] | 33.5 | [32 empty] | 316.2 |  |  |  |  | 56 | [16 empty] | 0 | 350 | 0 | 0 | 0 | 0 | 0 | 0 | 0 | 0 | 0 | 0 | 0 | 0 | 0 | 0
[30 empty] | Lado seção quadrada | [196 empty] | 350 | [7 empty] | 0
[227 empty] | 175 | [7 empty] | 0
[220 empty] | 4dp | 1.6 | 2 | 2 |  |  |  | 175
[78 empty] | Urbano Rodrigues Alonso | [141 empty] | 1dp | 0.4 | 0 | 1
[221 empty] | Qlu | 42.223 | [5 empty] | Qlu |  | Qpu |  | Qu |  | Qadm
[79 empty] | spt |  |  | 8db | [5 empty] | spt | 8db |  |  | 3db | [8 empty] | 8acima | [8 empty] | 3 abaixo | [110 empty] | Qpu | 10.9956 |  |  |  |  | 0 | 0 |  | 0 |  | 0 |  | 0
[79 empty] | 13 | 4 | 1 | 3 | -1 | -1 | 0 | 0 | 0 | 13 | 0 | 1 | 0 | 0 | 10 | 10 | 15 | 15 | 20 | 20 | 20 | 20 | 0 | 0 | 0 | 0 | 0 | 0 | 0 | 0 |  | 0 | 0 | 0 | 0 | 0 | 0 | 0 | 0 | [103 empty] | Qu | 53.2186 |  |  |  |  | 0 | 0 |  | 0 |  | 0 |  | 0
[79 empty] | 18 | 3 | 1 | 3 | 0 | 0 | 1 | 0 | 1 | 18 | 18 | 1 | 0 | 0 | 10 | 10 | 15 | 15 | 20 | 20 | 20 | 20 | 0 | 180 | 0 | 0 | 0 | 0 | 0 | 0 |  | 0 | 0 | 0 | 0 | 0 | 0 | 0 | 0 | [99 empty] | Qadm Estacas cravadas e raiz |  |  |  |  | 26.6093 |  |  |  |  | 0 | 0 |  | 0 |  | 0 |  | 0
[79 empty] | 2 | 2 | 1 | 3 | 1 | 1 | 0 | 1 | 1 | 2 | 2 | 1 | 0 | 0 | 10 | 10 | 15 | 15 | 20 | 20 | 20 | 20 | 0 | 20 | 0 | 0 | 0 | 0 | 0 | 0 |  | 0 | 0 | 0 | 0 | 0 | 0 | 0 | 0 | [99 empty] | Qadm Estacas escavas em geral |  |  |  |  | 30.8976 |  |  |  |  | 0 | 0 |  | 0 |  | 0 |  | 0
[79 empty] | 21 | 1 | 1 | 3 | 2 | 2 | 0 | 1 | 1 | 21 | 21 | 1 | 0 | 0 | 10 | 10 | 15 | 15 | 20 | 20 | 20 | 20 | 0 | 210 | 0 | 0 | 0 | 0 | 0 | 0 |  | 0 | 0 | 0 | 0 | 0 | 0 | 0 | 0 | [109 empty] | 0 | 0 |  | 0 |  | 0 |  | 0
[79 empty] | 7 | 0 | 0 | 3 |  | 0 | 0 | 0 | 0 |  | 0 | 1 | 1 | 7 | 10 | 10 | 15 | 15 | 20 | 20 | 20 | 20 | 0 | 0 | 0 | 0 | 0 | 0 | 0 | 0 |  | 0 | 70 | 0 | 0 | 0 | 0 | 0 | 0 | [109 empty] | 0 | 0 |  | 0 |  | 0 |  | 0
[79 empty] | 3 | -1 | 0 | 3 |  | 0 | 0 | 0 | 0 |  | 0 | 1 | 0 | 0 | 10 | 10 | 15 | 15 | 20 | 20 | 20 | 20 | 0 | 0 | 0 | 0 | 0 | 0 | 0 | 0 |  | 0 | 0 | 0 | 0 | 0 | 0 | 0 | 0 | [109 empty] | 1 | 42.223 |  | 10.9956 |  | 53.2186 |  | 26.6093
[79 empty] | 4 | -2 | 0 | 3 |  | 0 | 0 | 0 | 0 |  | 0 | 1 | -1 | 0 | 10 | 10 | 15 | 15 | 20 | 20 | 20 | 20 | 0 | 0 | 0 | 0 | 0 | 0 | 0 | 0 |  | 0 | 0 | 0 | 0 | 0 | 0 | 0 | 0 | [110 empty] | 42.223 |  | 10.9956 |  | 53.2186 |  | 26.6093
[79 empty] | 5 | -3 | 0 | 3 |  | 0 | 0 | 0 | 0 |  | 0 | 1 | -2 | 0 | 10 | 10 | 15 | 15 | 20 | 20 | 20 | 20 | 0 | 0 | 0 | 0 | 0 | 0 | 0 | 0 |  | 0 | 0 | 0 | 0 | 0 | 0 | 0 | 0
[79 empty] | 35 | -4 | 0 | 3 |  | 0 | 0 | 0 | 0 |  | 0 | 1 | -3 | 0 | 10 | 10 | 15 | 15 | 20 | 20 | 20 | 20 | 0 | 0 | 0 | 0 | 0 | 0 | 0 | 0 |  | 0 | 0 | 0 | 0 | 0 | 0 | 0 | 0
[79 empty] | 0 | -5 | 0 | 3 |  | 0 | 0 | 0 | 0 |  | 0 | 1 | -4 | 0 | 10 | 10 | 15 | 15 | 20 | 20 | 20 | 20 | 0 | 0 | 0 | 0 | 0 | 0 | 0 | 0 |  | 0 | 0 | 0 | 0 | 0 | 0 | 0 | 0
[79 empty] | 0 | -6 | 0 | 3 |  | 0 | 0 | 0 | 0 |  | 0 | 1 | -5 | 0 | 10 | 10 | 15 | 15 | 20 | 20 | 20 | 20 | 0 | 0 | 0 | 0 | 0 | 0 | 0 | 0 |  | 0 | 0 | 0 | 0 | 0 | 0 | 0 | 0
[79 empty] | 0 | -7 | 0 | 3 |  | 0 | 0 | 0 | 0 |  | 0 | 1 | -6 | 0 | 10 | 10 | 15 | 15 | 20 | 20 | 20 | 20 | 0 | 0 | 0 | 0 | 0 | 0 | 0 | 0 |  | 0 | 0 | 0 | 0 | 0 | 0 | 0 | 0
[79 empty] | 0 | -8 | 0 | 3 |  | 0 | 0 | 0 | 0 |  | 0 | 1 | -7 | 0 | 10 | 10 | 15 | 15 | 20 | 20 | 20 | 20 | 0 | 0 | 0 | 0 | 0 | 0 | 0 | 0 |  | 0 | 0 | 0 | 0 | 0 | 0 | 0 | 0
[79 empty] | 0 | -9 | 0 | 3 |  | 0 | 0 | 0 | 0 |  | 0 | 1 | -8 | 0 | 10 | 10 | 15 | 15 | 20 | 20 | 20 | 20 | 0 | 0 | 0 | 0 | 0 | 0 | 0 | 0 |  | 0 | 0 | 0 | 0 | 0 | 0 | 0 | 0
[79 empty] | 0 | -10 | 0 | 3 |  | 0 | 0 | 0 | 0 |  | 0 | 1 | -9 | 0 | 10 | 10 | 15 | 15 | 20 | 20 | 20 | 20 | 0 | 0 | 0 | 0 | 0 | 0 | 0 | 0 |  | 0 | 0 | 0 | 0 | 0 | 0 | 0 | 0
[79 empty] | 0 | -11 | 0 | 3 |  | 0 | 0 | 0 | 0 |  | 0 | 1 | -10 | 0 | 10 | 10 | 15 | 15 | 20 | 20 | 20 | 20 | 0 | 0 | 0 | 0 | 0 | 0 | 0 | 0 |  | 0 | 0 | 0 | 0 | 0 | 0 | 0 | 0
[79 empty] | 0 | -12 | 0 | 3 |  | 0 | 0 | 0 | 0 |  | 0 | 1 | -11 | 0 | 10 | 10 | 15 | 15 | 20 | 20 | 20 | 20 | 0 | 0 | 0 | 0 | 0 | 0 | 0 | 0 |  | 0 | 0 | 0 | 0 | 0 | 0 | 0 | 0
[79 empty] | 0 | -13 | 0 | 3 |  | 0 | 0 | 0 | 0 |  | 0 | 1 | -12 | 0 | 10 | 10 | 15 | 15 | 20 | 20 | 20 | 20 | 0 | 0 | 0 | 0 | 0 | 0 | 0 | 0 |  | 0 | 0 | 0 | 0 | 0 | 0 | 0 | 0
[79 empty] | 0 | -14 | 0 | 3 |  | 0 | 0 | 0 | 0 |  | 0 | 1 | -13 | 0 | 10 | 10 | 15 | 15 | 20 | 20 | 20 | 20 | 0 | 0 | 0 | 0 | 0 | 0 | 0 | 0 |  | 0 | 0 | 0 | 0 | 0 | 0 | 0 | 0
[79 empty] | 0 | -15 | 0 | 3 |  | 0 | 0 | 0 | 0 |  | 0 | 1 | -14 | 0 | 10 | 10 | 15 | 15 | 20 | 20 | 20 | 20 | 0 | 0 | 0 | 0 | 0 | 0 | 0 | 0 |  | 0 | 0 | 0 | 0 | 0 | 0 | 0 | 0
[79 empty] | 0 | -16 | 0 | 3 |  | 0 | 0 | 0 | 0 |  | 0 | 1 | -15 | 0 | 10 | 10 | 15 | 15 | 20 | 20 | 20 | 20 | 0 | 0 | 0 | 0 | 0 | 0 | 0 | 0 |  | 0 | 0 | 0 | 0 | 0 | 0 | 0 | 0
[79 empty] | 0 | -17 | 0 | 3 |  | 0 | 0 | 0 | 0 |  | 0 | 1 | -16 | 0 | 10 | 10 | 15 | 15 | 20 | 20 | 20 | 20 | 0 | 0 | 0 | 0 | 0 | 0 | 0 | 0 |  | 0 | 0 | 0 | 0 | 0 | 0 | 0 | 0
[79 empty] | 0 | -18 | 0 | 3 |  | 0 | 0 | 0 | 0 |  | 0 | 1 | -17 | 0 | 10 | 10 | 15 | 15 | 20 | 20 | 20 | 20 | 0 | 0 | 0 | 0 | 0 | 0 | 0 | 0 |  | 0 | 0 | 0 | 0 | 0 | 0 | 0 | 0
[79 empty] | 0 | -19 | 0 | 3 |  | 0 | 0 | 0 | 0 |  | 0 | 1 | -18 | 0 | 10 | 10 | 15 | 15 | 20 | 20 | 20 | 20 | 0 | 0 | 0 | 0 | 0 | 0 | 0 | 0 |  | 0 | 0 | 0 | 0 | 0 | 0 | 0 | 0
[31 empty] | 0 | 0 | 0 | 0 | [44 empty] | 0 | -20 | 0 | 3 |  | 0 | 0 | 0 | 0 |  | 0 | 1 | -19 | 0 | 10 | 10 | 15 | 15 | 20 | 20 | 20 | 20 | 0 | 0 | 0 | 0 | 0 | 0 | 0 | 0 |  | 0 | 0 | 0 | 0 | 0 | 0 | 0 | 0
[31 empty] | 0 | 0 | 0 | 0 | [44 empty] | 0 | -21 | 0 | 3 |  | 0 | 0 | 0 | 0 |  | 0 | 1 | -20 | 0 | 10 | 10 | 15 | 15 | 20 | 20 | 20 | 20 | 0 | 0 | 0 | 0 | 0 | 0 | 0 | 0 |  | 0 | 0 | 0 | 0 | 0 | 0 | 0 | 0
[31 empty] | 0 | 0 | 0 | 0 | [44 empty] | 0 | -22 | 0 | 3 |  | 0 | 0 | 0 | 0 |  | 0 | 1 | -21 | 0 | 10 | 10 | 15 | 15 | 20 | 20 | 20 | 20 | 0 | 0 | 0 | 0 | 0 | 0 | 0 | 0 |  | 0 | 0 | 0 | 0 | 0 | 0 | 0 | 0
[31 empty] | 0 | 0 | 0 | 0 | [44 empty] | 0 | -23 | 0 | 3 |  | 0 | 0 | 0 | 0 |  | 0 | 1 | -22 | 0 | 10 | 10 | 15 | 15 | 20 | 20 | 20 | 20 | 0 | 0 | 0 | 0 | 0 | 0 | 0 | 0 |  | 0 | 0 | 0 | 0 | 0 | 0 | 0 | 0
[31 empty] | 0 | 0 | 0 | 0 | [44 empty] | 0 | -24 | 0 | 3 |  | 0 | 0 | 0 | 0 |  | 0 | 1 | -23 | 0 | 10 | 10 | 15 | 15 | 20 | 20 | 20 | 20 | 0 | 0 | 0 | 0 | 0 | 0 | 0 | 0 |  | 0 | 0 | 0 | 0 | 0 | 0 | 0 | 0
[31 empty] | 0 | 0 | 0 | 0 | [44 empty] | 0 | -25 | 0 | 3 |  | 0 | 0 | 0 | 0 |  | 0 | 1 | -24 | 0 | 10 | 10 | 15 | 15 | 20 | 20 | 20 | 20 | 0 | 0 | 0 | 0 | 0 | 0 | 0 | 0 |  | 0 | 0 | 0 | 0 | 0 | 0 | 0 | 0
[79 empty] | 0 | -26 | 0 | 3 |  | 0 | 0 | 0 | 0 |  | 0 | 1 | -25 | 0 | 10 | 10 | 15 | 15 | 20 | 20 | 20 | 20 | 0 | 0 | 0 | 0 | 0 | 0 | 0 | 0 |  | 0 | 0 | 0 | 0 | 0 | 0 | 0 | 0
[79 empty] | 0 | -27 | 0 | 3 |  | 0 | 0 | 0 | 0 |  | 0 | 1 | -26 | 0 | 10 | 10 | 15 | 15 | 20 | 20 | 20 | 20 | 0 | 0 | 0 | 0 | 0 | 0 | 0 | 0 |  | 0 | 0 | 0 | 0 | 0 | 0 | 0 | 0
[79 empty] | 0 | -28 | 0 | 3 |  | 0 | 0 | 0 | 0 |  | 0 | 1 | -27 | 0 | 10 | 10 | 15 | 15 | 20 | 20 | 20 | 20 | 0 | 0 | 0 | 0 | 0 | 0 | 0 | 0 |  | 0 | 0 | 0 | 0 | 0 | 0 | 0 | 0
[79 empty] | 0 | -29 | 0 | 3 |  | 0 | 0 | 0 | 0 |  | 0 | 1 | -28 | 0 | 10 | 10 | 15 | 15 | 20 | 20 | 20 | 20 | 0 | 0 | 0 | 0 | 0 | 0 | 0 | 0 |  | 0 | 0 | 0 | 0 | 0 | 0 | 0 | 0
[79 empty] | 0 | -30 | 0 | 3 |  | 0 | 0 | 0 | 0 |  | 0 | 1 | -29 | 0 | 10 | 10 | 15 | 15 | 20 | 20 | 20 | 20 | 0 | 0 | 0 | 0 | 0 | 0 | 0 | 0 |  | 0 | 0 | 0 | 0 | 0 | 0 | 0 | 0
[79 empty] | 0 | -31 | 0 | 3 |  | 0 | 0 | 0 | 0 |  | 0 | 1 | -30 | 0 | 10 | 10 | 15 | 15 | 20 | 20 | 20 | 20 | 0 | 0 | 0 | 0 | 0 | 0 | 0 | 0 |  | 0 | 0 | 0 | 0 | 0 | 0 | 0 | 0
[79 empty] | 0 | -32 | 0 | 3 |  | 0 | 0 | 0 | 0 |  | 0 | 1 | -31 | 0 | 10 | 10 | 15 | 15 | 20 | 20 | 20 | 20 | 0 | 0 | 0 | 0 | 0 | 0 | 0 | 0 |  | 0 | 0 | 0 | 0 | 0 | 0 | 0 | 0
[79 empty] | 0 | -33 | 0 | 3 |  | 0 | 0 | 0 | 0 |  | 0 | 1 | -32 | 0 | 10 | 10 | 15 | 15 | 20 | 20 | 20 | 20 | 0 | 0 | 0 | 0 | 0 | 0 | 0 | 0 |  | 0 | 0 | 0 | 0 | 0 | 0 | 0 | 0
[79 empty] | 0 | -34 | 0 | 3 |  | 0 | 0 | 0 | 0 |  | 0 | 1 | -33 | 0 | 10 | 10 | 15 | 15 | 20 | 20 | 20 | 20 | 0 | 0 | 0 | 0 | 0 | 0 | 0 | 0 |  | 0 | 0 | 0 | 0 | 0 | 0 | 0 | 0
[79 empty] | 0 | -35 | 0 | 3 |  | 0 | 0 | 0 | 0 |  | 0 | 1 | -34 | 0 | 10 | 10 | 15 | 15 | 20 | 20 | 20 | 20 | 0 | 0 | 0 | 0 | 0 | 0 | 0 | 0 |  | 0 | 0 | 0 | 0 | 0 | 0 | 0 | 0
[79 empty] | 0 | -36 | 0 | 3 |  | 0 | 0 | 0 | 0 |  | 0 | 1 | -35 | 0 | 10 | 10 | 15 | 15 | 20 | 20 | 20 | 20 | 0 | 0 | 0 | 0 | 0 | 0 | 0 | 0 |  | 0 | 0 | 0 | 0 | 0 | 0 | 0 | 0
[79 empty] | 0 | -37 | 0 | 3 |  | 0 | 0 | 0 | 0 |  | 0 | 1 | -36 | 0 | 10 | 10 | 15 | 15 | 20 | 20 | 20 | 20 | 0 | 0 | 0 | 0 | 0 | 0 | 0 | 0 |  | 0 | 0 | 0 | 0 | 0 | 0 | 0 | 0
[79 empty] | 0 | -38 | 0 | 3 |  | 0 | 0 | 0 | 0 |  | 0 | 1 | -37 | 0 | 10 | 10 | 15 | 15 | 20 | 20 | 20 | 20 | 0 | 0 | 0 | 0 | 0 | 0 | 0 | 0 |  | 0 | 0 | 0 | 0 | 0 | 0 | 0 | 0
[79 empty] | 0 | -39 | 0 | 3 |  | 0 | 0 | 0 | 0 |  | 0 | 1 | -38 | 0 | 10 | 10 | 15 | 15 | 20 | 20 | 20 | 20 | 0 | 0 | 0 | 0 | 0 | 0 | 0 | 0 |  | 0 | 0 | 0 | 0 | 0 | 0 | 0 | 0
[79 empty] | 0 | -40 | 0 | 3 |  | 0 | 0 | 0 | 0 |  | 0 | 1 | -39 | 0 | 10 | 10 | 15 | 15 | 20 | 20 | 20 | 20 | 0 | 0 | 0 | 0 | 0 | 0 | 0 | 0 |  | 0 | 0 | 0 | 0 | 0 | 0 | 0 | 0
[79 empty] | 0 | -41 | 0 | 3 |  | 0 | 0 | 0 | 0 |  | 0 | 1 | -40 | 0 | 10 | 10 | 15 | 15 | 20 | 20 | 20 | 20 | 0 | 0 | 0 | 0 | 0 | 0 | 0 | 0 |  | 0 | 0 | 0 | 0 | 0 | 0 | 0 | 0
[79 empty] | 0 | -42 | 0 | 3 |  | 0 | 0 | 0 | 0 |  | 0 | 1 | -41 | 0 | 10 | 10 | 15 | 15 | 20 | 20 | 20 | 20 | 0 | 0 | 0 | 0 | 0 | 0 | 0 | 0 |  | 0 | 0 | 0 | 0 | 0 | 0 | 0 | 0
[79 empty] | 0 | -43 | 0 | 3 |  | 0 | 0 | 0 | 0 |  | 0 | 1 | -42 | 0 | 10 | 10 | 15 | 15 | 20 | 20 | 20 | 20 | 0 | 0 | 0 | 0 | 0 | 0 | 0 | 0 |  | 0 | 0 | 0 | 0 | 0 | 0 | 0 | 0
[79 empty] | 0 | -44 | 0 | 3 |  | 0 | 0 | 0 | 0 |  | 0 | 1 | -43 | 0 | 10 | 10 | 15 | 15 | 20 | 20 | 20 | 20 | 0 | 0 | 0 | 0 | 0 | 0 | 0 | 0 |  | 0 | 0 | 0 | 0 | 0 | 0 | 0 | 0
[79 empty] | 0 | -45 | 0 | 3 |  | 0 | 0 | 0 | 0 |  | 0 | 1 | -44 | 0 | 10 | 10 | 15 | 15 | 20 | 20 | 20 | 20 | 0 | 0 | 0 | 0 | 0 | 0 | 0 | 0 |  | 0 | 0 | 0 | 0 | 0 | 0 | 0 | 0
[88 empty] | 54 | [12 empty] | 0 | 410 | 0 | 0 | 0 | 0 | 0 | 0 |  | 0 | 70 | 0 | 0 | 0 | 0 | 0 | 0
[108 empty] | 410 | 136.6667 | [7 empty] | 70 | 70
[101 empty] | 8*dp | 3.2 | 3 | 3
[101 empty] | 3*dp | 1.2 | 1 | 1
[101 empty] | Qlu | 39.0824
[101 empty] | Qpu | 12.9852
[101 empty] | Qu | 52.0676
[101 empty] | Qadm | 26.0338 | 48.853
[101 empty] | Qadm | 26.0338
Programa para cálculo de carga admissível de estacas com senha de proteção
A proteção inserida nas planilhas trabalham de forma a preservar fórmulas e resultados. O programa foi desenvolvido para que seja desconfigurado e desprogramado no caso de violação das senhas com qualquer tipo de modificação dentro da área protegida. O Site Engenharia e o autor do programa não se responsabilizam por resultados errados resultantes de dados inseridos incorretamente.
A proteção garante a integridade das normas e fórmulas
Informações www.sitengenharia.com.br
O campo, "número de golpes" (N°SPT), deverá estar devidamente preenchido nas casas das respectivas cotas de profundidades, "cota (m)". O programa realiza os cálculos a partir dos valores inseridos, por isto há a necessidade dos campos estarem preenchidos apenas com números inteiros igual ou maiores que 1.
Para realizar os cálculos em todos os processos, o programa necessitará que células, além da cota de apoio da estaca, também estejam preencidas, ex: Caso sua estaca tenha 600 mm de diâmetro, o programa calculará a carga admissível a partir da cota de apoio da estaca, mais 2,5 x o diâmetro da estaca. Então, 2,5 x 0,6 = 1,5, arredonda-se para 2. Isto significa que o programa necessita de 2 metros a mais de preenchimento da sondagem além do comprimento da estaca. Se a estaca possue 12m de profundidade ou comprimento, então precisaremos de 14 metros de sondagem preenchida.
Após inserir os valores dos golpes em suas respectivas cotas é necessário que os tipos de solos estejam devidamente preenchidos. Neste campo, "tipos de solos", o programa entenderá quando marcado apenas uma opção por linha e não mais. Isto se aplica apenas nas casas com valores de SPT preenchidas. Nas células não preencidas com os valores de SPT "golpes" e se nestas linhas estiverem marcados tipos de solos, o programa também não permitirá que os resultados sejam lançados .
O campo "diâmetro da estaca", deverá ser preenchida com valores em milímetros. Este valor será necessário para o cálculo da carga admissível de ponta e para o cálculo da área lateral da estaca. Em "volume da base alargada" em Litros, o programa fará os cálculos do diâmetro da base a partir do volume obtido deste.
1-Pedro Paulo C. Velloso
2-Aoki-Velloso
3-Decourt-Quaresma
4-Alberto H. Teixeira
5-Urbano R. Alonso
6 - Média dos processos
Atenção: As células marcadas por asteríscos (*), são células com opcionais, clique sobre esta célula e escolha a melhor opção.
Atenção: Procure não apagar ou excluir células fora da área de inserção de dados. As células ligadas aos marcadores de "tipo de solo" não podem ser bloqueadas e por isto, caso sejam apagadas estas criarão resultados errados.
Premoldada (concreto ou aço)
Franki
Hélice Contínua
Escavadas sem revestimentos
Escavadas com revestimentos ou lama
Hollow Auger
Raiz