## TABLA1
TABLA 1 - INFRAESTRUCTURA | [5 empty] | UBICACIÓN |  | COORDENADAS GEOGRÁFICAS | [5 empty] | GRUPO ELECTRÓGENO |  |  |  | COMBUSTIBLE |  | CANAL UNO ANALÓGICO |  |  |  |  | CANAL INSTITUCIONAL ANALÓGICO |  |  |  |  | SEÑAL COLOMBIA ANALÓGICO |  |  |  |  | RADIO NACIONAL DE COLOMBIA |  |  |  |  | RADIONICA |  |  |  |  | SEÑAL TDT RTVC |  |  |  | SEÑAL TDT REGIONAL 1 |  |  |  |  | SEÑAL TDT REGIONAL 2
NÚMERO | NOMBRE DE LA ESTACION | CÓDIGO | TIPO DE ESTACIÓN | OPERADOR(ES) PERMANENTES (vivientes) | ESTADO ACTUAL (*) | DEPARTAMENTO | MUNICIPIO | LATITUD_Y | LONGITUD_X | COBERTURA POBLACIONAL 2017 | SERVICIO(S) | SISTEMA DE PARARRAYOS | SUBESTACIÓN ELÉCTRICA (TRANSFORMADOR) | PLANTA ELÉCTRICA | MARCA | POTENCIA (KVA) | UPS | CAPACIDAD TOTAL EN TANQUES (GAL) | COMBUSTIBLE MÍNIMO EN ESTACIÓN (GAL) | TRANSMISOR PRINCIPAL | PUESTA EN SERVICIO | TRANSMISOR DE RESERVA | POTENCIA NOMINAL (kW) | POTENCIA ACTUAL (kW) | TRANSMISOR PRINCIPAL | PUESTA EN SERVICIO | TRANSMISOR DE RESERVA | POTENCIA NOMINAL (kW) | POTENCIA ACTUAL (kW) | TRANSMISOR PRINCIPAL | PUESTA EN SERVICIO | TRANSMISOR DE RESERVA | POTENCIA NOMINAL (kW) | POTENCIA ACTUAL (kW) | TRANSMISOR PRINCIPAL | PUESTA EN SERVICIO | TRANSMISOR DE RESERVA | POTENCIA NOMINAL (kW) | POTENCIA ACTUAL (kW) | TRANSMISOR PRINCIPAL | PUESTA EN SERVICIO | TRANSMISOR DE RESERVA | POTENCIA NOMINAL (kW) | POTENCIA ACTUAL (kW) | TRANSMISOR PRINCIPAL | PUESTA EN SERVICIO | POTENCIA NOMINAL (kW) | POTENCIA ACTUAL (kW) | TRANSMISOR PRINCIPAL | CANAL REGIONAL | PUESTA EN SERVICIO | POTENCIA NOMINAL (kW) | POTENCIA ACTUAL (kW) | TRANSMISOR PRINCIPAL | CANAL REGIONAL | PUESTA EN SERVICIO | POTENCIA NOMINAL (kW) | POTENCIA ACTUAL (kW) | APLICA RADICACIÓN OFICIO
1 | MARINILLA | A M-ANTI-Mari-MARINI-237 | ESTACIÓN AM | SI | OPERATIVA | ANTIOQUIA | MARINILLA | 6 11'13,00"N | 75° 21' 5,02" W | 4369279.47 | RADIO AM | SI | SI | SI | OLYMPIAN | 125 | NO | 500 | 400 | N/A | N/A | N/A | N/A | N/A | N/A | N/A | N/A | N/A | N/A | N/A | N/A | N/A | N/A | N/A | SENDER | 2006 | NO | 50 | 50 | N/A | N/A | N/A | N/A | N/A | N/A | N/A | N/A | N/A | N/A | N/A | N/A | N/A | N/A | N/A | N/A | N/A | N/A | N/A | NO
2 | SABANAGRANDE | A M-ATLA-Saba-SABANA-238 | ESTACIÓN AM | SI | OPERATIVA | ATLANTICO | SABANAGRANDE | 10° 48° 16" N | 74° 46' 15,1" W | 3412783.06 | RADIO AM | SI | SI | SI | IGSA | 50 | NO | 376 | 200 | N/A | N/A | N/A | N/A | N/A | N/A | N/A | N/A | N/A | N/A | N/A | N/A | N/A | N/A | N/A | HARRIS | 2006 | NO | 50 | 12 | N/A | N/A | N/A | N/A | N/A | N/A | N/A | N/A | N/A | N/A | N/A | N/A | N/A | N/A | N/A | N/A | N/A | N/A | N/A | NO
3 | LARUMBA | A M-BOYA-Oica-LARUMB-236 | ESTACIÓN AM | SI | OPERATIVA | BOYACA | OICATÁ | 5° 36' 1,51" N | 73° 15' 47,16" W | 431587.68 | RADIO AM | SI | SI | SI | CUMMINS | 350 | SI | 2100 | 200 | N/A | N/A | N/A | N/A | N/A | N/A | N/A | N/A | N/A | N/A | N/A | N/A | N/A | N/A | N/A | CONTINENTAL - LENSA | 2011-01-19 | NO | 10 | 10 | N/A | N/A | N/A | N/A | N/A | N/A | N/A | N/A | N/A | N/A | N/A | N/A | N/A | N/A | N/A | N/A | N/A | N/A | N/A | NO
4 | LAENEA | A M-CALD-Mani-LAENEA-235 | ESTACIÓN AM | SI | OPERATIVA | CALDAS | MANIZALES | 5° 2' 32,50" N | 75° 26' 19,32" W | 722528.78 | RADIO AM | SI | SI | SI | PERKINS | 63.9 | SI | 2000 | 400 | N/A | N/A | N/A | N/A | N/A | N/A | N/A | N/A | N/A | N/A | N/A | N/A | N/A | N/A | N/A | CONTINENTAL - LENSA | 2011-01-12 | NO | 10 | 10 | N/A | N/A | N/A | N/A | N/A | N/A | N/A | N/A | N/A | N/A | N/A | N/A | N/A | N/A | N/A | N/A | N/A | N/A | N/A | NO
5 | ELROSAL | A M-CUND-Suba-ELROSA-233 | ESTACIÓN AM | SI | OPERATIVA | CUNDINAMARCA | EL ROSAL | 4° 51' 17,19" N | 74° 16' 0,33" W | 10141934.19 | RADIO AM | SI | SI | SI | PERKINS | 712 | NO | 2100 | 300 | N/A | N/A | N/A | N/A | N/A | N/A | N/A | N/A | N/A | N/A | N/A | N/A | N/A | N/A | N/A | NAUTEL | 2012-12-03 | SI | 100 | 65 | N/A | N/A | N/A | N/A | N/A | N/A | N/A | N/A | N/A | N/A | N/A | N/A | N/A | N/A | N/A | N/A | N/A | N/A | N/A | NO
6 | URIBIA | A M-GUAJ-Urib-URIBIA-239 | ESTACIÓN AM | SI | OPERATIVA | LA GUAJIRA | URIBIA | 11° 42' 56,4" N | 72° 17' 3,1" W | 764363.64 | RADIO AM | SI | SI | SI | OLYMPIAN | 125 | SI | 500 | 300 | N/A | N/A | N/A | N/A | N/A | N/A | N/A | N/A | N/A | N/A | N/A | N/A | N/A | N/A | N/A | HARRIS | 1993 | NO | 50 | 0 | N/A | N/A | N/A | N/A | N/A | N/A | N/A | N/A | N/A | N/A | N/A | N/A | N/A | N/A | N/A | N/A | N/A | N/A | N/A | NO
7 | JAMUNDI | A M-VALL-Jamu-JAMUND-234 | ESTACIÓN AM | SI | OPERATIVA | VALLE DEL CAUCA | JAMUNDÍ | 3° 15' 47,97" N | 76° 30' 11,57" W | 3698258.35 | RADIO AM | SI | SI | SI | PERKINS | 400 | NO | 500 | 300 | N/A | N/A | N/A | N/A | N/A | N/A | N/A | N/A | N/A | N/A | N/A | N/A | N/A | N/A | N/A | QUASAR | 2014 | NO | 50 | 18 | N/A | N/A | N/A | N/A | N/A | N/A | N/A | N/A | N/A | N/A | N/A | N/A | N/A | N/A | N/A | N/A | N/A | N/A | N/A | NO
8 | CAN | CAN-CUND-Bogo-CANEST-006 | CAN | SI | OPERATIVA | CUNDINAMARCA | BOGOTÁ | Cra 45 # 26-33 |  | 0 | RECEPCIÓN, EMISIÓN | SI | SI | SI(2) | CUMMINS/CUMMINS | 625/480 | SI | 400 | 50% | N/A | N/A | N/A | N/A | N/A | N/A | N/A | N/A | N/A | N/A | N/A | N/A | N/A | N/A | N/A | N/A | N/A | N/A | N/A | N/A | N/A | N/A | N/A | N/A | N/A | N/A | N/A | N/A | N/A | N/A | N/A | N/A | N/A | N/A | N/A | N/A | N/A | N/A | N/A | NO
9 | DELICIAS | MIC-ATLA-Barr-DELICI-240 | ESTACIÓN MICROONDAS |  | NO OPERATIVA | ATLANTICO | Barranquilla |  |  | 0 | MICROONDAS | SI | SI | NO | N/A | N/A | NO | N/A | N/A | N/A | N/A | N/A | N/A | N/A | N/A | N/A | N/A | N/A | N/A | N/A | N/A | N/A | N/A | N/A | N/A | N/A | N/A | N/A | N/A | N/A | N/A | N/A | N/A | N/A | N/A | N/A | N/A | N/A | N/A | N/A | N/A | N/A | N/A | N/A | N/A | N/A | N/A | N/A | NO
10 | PIOJO | MIC-ATLA-Pioj-PIOJO-245 | ESTACIÓN MICROONDAS |  | NO OPERATIVA | ATLANTICO | Piojo |  |  | 0 | MICROONDAS | SI | SI | NO | N/A | N/A | NO | N/A | N/A | N/A | N/A | N/A | N/A | N/A | N/A | N/A | N/A | N/A | N/A | N/A | N/A | N/A | N/A | N/A | N/A | N/A | N/A | N/A | N/A | N/A | N/A | N/A | N/A | N/A | N/A | N/A | N/A | N/A | N/A | N/A | N/A | N/A | N/A | N/A | N/A | N/A | N/A | N/A | NO
11 | LASTINAS | MIC-BOLI-SanJ-LASTIN-244 | ESTACIÓN MICROONDAS |  | NO OPERATIVA | BOLIVAR | SanJuanNepomuceno |  |  | 0 | MICROONDAS | SI | SI | NO | N/A | N/A | NO | N/A | N/A | N/A | N/A | N/A | N/A | N/A | N/A | N/A | N/A | N/A | N/A | N/A | N/A | N/A | N/A | N/A | N/A | N/A | N/A | N/A | N/A | N/A | N/A | N/A | N/A | N/A | N/A | N/A | N/A | N/A | N/A | N/A | N/A | N/A | N/A | N/A | N/A | N/A | N/A | N/A | NO
12 | ELCABRITO | MIC-MAGD-ElBa-ELCABR-241 | ESTACIÓN MICROONDAS |  | NO OPERATIVA | MAGDALENA | ElBanco | 9° 7' 53,77" N | 73° 57' 23,79" W | 0 | MICROONDAS | SI | SI | NO | N/A | N/A | NO | N/A | N/A | N/A | N/A | N/A | N/A | N/A | N/A | N/A | N/A | N/A | N/A | N/A | N/A | N/A | N/A | N/A | N/A | N/A | N/A | N/A | N/A | N/A | N/A | N/A | N/A | N/A | N/A | N/A | N/A | N/A | N/A | N/A | N/A | N/A | N/A | N/A | N/A | N/A | N/A | N/A | NO
13 | FUNDACIÓN | MIC-MAGD-Fund-FUNDAC-242 | ESTACIÓN MICROONDAS |  | NO OPERATIVA | MAGDALENA | Fundación |  |  | 0 | MICROONDAS | SI | SI | NO | N/A | N/A | NO | N/A | N/A | N/A | N/A | N/A | N/A | N/A | N/A | N/A | N/A | N/A | N/A | N/A | N/A | N/A | N/A | N/A | N/A | N/A | N/A | N/A | N/A | N/A | N/A | N/A | N/A | N/A | N/A | N/A | N/A | N/A | N/A | N/A | N/A | N/A | N/A | N/A | N/A | N/A | N/A | N/A | NO
14 | TODOSLOSSANTOS | MIC-MAGD-Todo-TODOSL-246 | ESTACIÓN MICROONDAS |  | NO OPERATIVA | MAGDALENA | TodoslosSantos |  |  | 0 | MICROONDAS | SI | SI | NO | N/A | N/A | NO | N/A | N/A | N/A | N/A | N/A | N/A | N/A | N/A | N/A | N/A | N/A | N/A | N/A | N/A | N/A | N/A | N/A | N/A | N/A | N/A | N/A | N/A | N/A | N/A | N/A | N/A | N/A | N/A | N/A | N/A | N/A | N/A | N/A | N/A | N/A | N/A | N/A | N/A | N/A | N/A | N/A | NO
15 | GAVILANES | MIC-SANT-Guad-GAVILA-243 | ESTACIÓN MICROONDAS |  | NO OPERATIVA | SANTANDER | Guadalupe |  |  | 0 | MICROONDAS | SI | SI | NO | N/A | N/A | NO | N/A | N/A | N/A | N/A | N/A | N/A | N/A | N/A | N/A | N/A | N/A | N/A | N/A | N/A | N/A | N/A | N/A | N/A | N/A | N/A | N/A | N/A | N/A | N/A | N/A | N/A | N/A | N/A | N/A | N/A | N/A | N/A | N/A | N/A | N/A | N/A | N/A | N/A | N/A | N/A | N/A | NO
16 | VERSALLES | MIC-VALL-Toro-VERSAL-247 | ESTACIÓN MICROONDAS |  | NO OPERATIVA | VALLE | Toro | 4° 39' 9,32" N | 76° 7'13,02"W | 0 | MICROONDAS | SI | SI | NO | N/A | N/A | NO | N/A | N/A | N/A | N/A | N/A | N/A | N/A | N/A | N/A | N/A | N/A | N/A | N/A | N/A | N/A | N/A | N/A | N/A | N/A | N/A | N/A | N/A | N/A | N/A | N/A | N/A | N/A | N/A | N/A | N/A | N/A | N/A | N/A | N/A | N/A | N/A | N/A | N/A | N/A | N/A | N/A | NO
17 | LETICIA | PRI-AMAZ-Leti-LETICI-021 | ESTACIÓN PRIMARIA ANALÓGICA | SI | OPERATIVA | AMAZONAS | LETICIA | 4° 12' 58,6" S | 69° 56' 11,5" W | 41957 | PRIMARIA (TV ANALÓGICA Y RADIO FM) | SI | SI | SI | MAN | 140 | SI | 2100 | 300 | HARRIS | 1999 | NO | 2 | 2 | HARRIS | 1999 | NO | 2 | 0.8 | HARRIS | 1999 | NO | 2 | 0.5 | NAUTEL | 2011-02-01 | SI | 2 | 2 | N/A | N/A | N/A | N/A | N/A | N/A | N/A | N/A | N/A | N/A | N/A | N/A | N/A | N/A | N/A | N/A | N/A | N/A | N/A | NO
18 | BELLO | PRI-ANTI-Bell-BELLO-056 | ESTACIÓN PRIMARIA ANALÓGICA MÁS TDT | SI | OPERATIVA | ANTIOQUIA | BELLO | 6° 16' 57,36" N | 75° 32' 1,212" W | 473423 | PRIMARIA (TDT) | SI | SI | SI | OTTOMOTORES | 60 | SI | 200 | 100 | N/A | N/A | N/A | N/A | N/A | N/A | N/A | N/A | N/A | N/A | N/A | N/A | N/A | N/A | N/A | N/A | N/A | N/A | N/A | N/A | N/A | N/A | N/A | N/A | N/A | ROHDE & SCHWARZ | 2014 | 2 | 2 | ROHDE & SCHWARZ | TELEANTIOQUIA | 2014 | 2 | 2 | N/A | N/A | N/A | N/A | N/A | SI
19 | CHIGORODO | PRI-ANTI-Care-CHIGOR-007 | ESTACIÓN PRIMARIA ANALÓGICA | SI | OPERATIVA | ANTIOQUIA | CAREPA | 7° 43' 35,64" N | 76° 39 '16,29"W | 496010 | PRIMARIA (TV ANALÓGICA Y RADIO FM) | SI | SI | SI | MWM | 125 | SI | 2000 | 200 | HARRIS | 1998 | NO | 1 | 0.8 | HARRIS | 1995 | NO | 1 | 0.53 | HARRIS | 1998 | NO | 1 | 1 | ELECTROSYS | 2012 | SI | 2 | 0.6 | N/A | N/A | N/A | N/A | N/A | N/A | N/A | N/A | N/A | N/A | N/A | N/A | N/A | N/A | N/A | N/A | N/A | N/A | N/A | NO
20 | ITAGUI | PRI-ANTI-Itag-ITAGUI | ESTACIÓN PRIMARIA ANALÓGICA MÁS TDT | SI | OPERATIVA | ANTIOQUIA | SABANETA | 6° 8' 36,2" N | 75° 36' 5,43" W | 273927 | PRIMARIA (TDT) | SI | SI | SI | OTTOMOTORES | 60 | SI | 250 | 100 | SCREEN SERVICE | 1999 | NO | 0.01 | 0.01 | SCREEN SERVICE | 1999 | NO | 0.01 | 0.01 | SCREEN SERVICE | 1999 | NO | 0.02 | 0.01 | N/A | N/A | N/A | N/A | N/A | N/A | N/A | N/A | N/A | N/A | ROHDE & SCHWARZ | 2014 | 2 | 2 | ROHDE & SCHWARZ | TELEANTIOQUIA | 2014 | 2 | 0.5 | N/A | N/A | N/A | N/A | N/A | SI
21 | PADREAMAYA | PRI-ANTI-Mede-PADREA-029 | ESTACIÓN PRIMARIA ANALÓGICA MÁS TDT | SI | OPERATIVA | ANTIOQUIA | MEDELLÍN | 6° 16' 47,70" N | 75° 41' 10,51" W | 3687442 | PRIMARIA (TV ANALÓGICA, RADIO FM Y TDT) | SI | SI | SI | CUMMINS | 100 | SI | 2316 | 500 | HARRIS | 1998 | NO | 10 | 7 | HARRIS | 1998 | NO | 10 | 2 | ROHDE & SCHWARZ | 2008 | NO | 20 | 7 | N/A | N/A | N/A | N/A | N/A | HARRIS | 2007 | NO | 10 | 10 | ROHDE & SCHWARZ | 2014 | 5 | 5 | ROHDE & SCHWARZ | TELEANTIOQUIA | 2014 | 5 | 5 | N/A | N/A | N/A | N/A | N/A | NO
22 | LAPOPA | PRI-BOLI-Cart-LAPOPA-018 | ESTACIÓN PRIMARIA ANALÓGICA MÁS TDT | SI | OPERATIVA | BOLIVAR | CARTAGENA | 10° 25' 13,89" N | 75° 31' 32,73" W | 1040075 | PRIMARIA (TV ANALÓGICA, RADIO FM Y TDT) | SI | SI | SI | OTTOMOTORES | 180 | SI | 2200 | 200 | HARRIS | 1999 | NO | 1 | 1 | HARRIS | 1995 | NO | 1 | 1 | HARRIS | 1995 | NO | 1 | 1 | N/A | N/A | N/A | N/A | N/A | HARRIS | 2007 | NO | 2 | 1 | ROHDE & SCHWARZ | 2014 | 5 | 5 | ROHDE & SCHWARZ | TELECARIBE | 2014 | 5 | 5 | N/A | N/A | N/A | N/A | N/A | NO
23 | LARUSIA | PRI-BOYA-Duit-LARUSI-019 | ESTACIÓN PRIMARIA ANALÓGICA | SI | OPERATIVA | BOYACA | DUITAMA | 5° 53' 28,36" N | 73° 4' 55,95" W | 577291 | PRIMARIA (TV ANALÓGICA Y RADIO FM) | SI | SI | SI | MAN | 192 | NO | 2200 | 400 | HARRIS | 1999 | SI | 2 | 1.65 | HARRIS | 1999 | SI | 2 | 0.8 | HARRIS | 1999 | SI | 5 | 2 | NAUTEL | 2010-11-19 | SI | 5 | 5 | N/A | N/A | N/A | N/A | N/A | N/A | N/A | N/A | N/A | N/A | N/A | N/A | N/A | N/A | N/A | N/A | N/A | N/A | N/A | NO
24 | SABOYA | PRI-BOYA-Sabo-SABOYA-031 | ESTACIÓN PRIMARIA ANALÓGICA | SI | OPERATIVA | BOYACA | SABOYÁ | 5° 42' 53,51" N | 73° 48' 45,41" W | 363770 | PRIMARIA (TV ANALÓGICA Y RADIO FM) | SI | SI | SI | PERKINS | 125 | NO | 2100 | 400 | ROHDE & SCHWARZ | 2012 | NO | 1 | 0.67 | HARRIS | 1995 | SI | 1 | 1 | ROHDE & SCHWARZ | 2011 | SI | 5 | 4.98 | ELECTROSYS | 2012-12-22 | SI | 2 | 2 | N/A | N/A | N/A | N/A | N/A | N/A | N/A | N/A | N/A | N/A | N/A | N/A | N/A | N/A | N/A | N/A | N/A | N/A | N/A | NO
25 | ELRUIZ | PRI-CALD-Vill-ELRUIZ-012 | ESTACIÓN PRIMARIA ANALÓGICA | SI | OPERATIVA | CALDAS | VILLAMARÍA | 4° 57' 4,80 "N | 75° 21' 5,40" W | 355097 | PRIMARIA (TV ANALÓGICA Y RADIO FM) | SI | SI | SI | CUMMINS | 200 | NO | 2000 | 600 | HARRIS | 1999 | SI | 2 | 2 | HARRIS | 1999 | NO | 2 | 1 | HARRIS | 1999 | SI | 5 | 4.5 | OMB | 2014 | SI | 5 | 5 | N/A | N/A | N/A | N/A | N/A | N/A | N/A | N/A | N/A | N/A | N/A | N/A | N/A | N/A | N/A | N/A | N/A | N/A | N/A | NO
26 | MUNCHIQUE | PRI-CAUC-ElTa-MUNCHI-028 | ESTACIÓN PRIMARIA ANALÓGICA | SI | OPERATIVA | CAUCA | EL TAMBO | 2° 31' 1,78"N | 76° 57' 22,58" W | 629075 | PRIMARIA (TV ANALÓGICA Y RADIO FM) | SI | SI | SI | PERKINS | 165 | SI | 500 | 500 | HARRIS | 1999 | SI | 2 | 2 | HARRIS | 1999 | NO | 2 | 2 | HARRIS | 1999 | NO | 2 | 0.7 | NAUTEL | ENERO DE 2011 | SI | 5 | 5 | N/A | N/A | N/A | N/A | N/A | N/A | N/A | N/A | N/A | N/A | N/A | N/A | N/A | N/A | N/A | N/A | N/A | N/A | N/A | NO
27 | ALGUACIL | PRI-CESA-Pueb-ALGUAC-001 | ESTACIÓN PRIMARIA ANALÓGICA MÁS TDT | SI | OPERATIVA | CESAR | PUEBLO BELLO | 10° 30' 27" N | 73° 33' 25" W | 1355310 | PRIMARIA (TV ANALÓGICA, RADIO FM Y TDT) | SI | SI | SI | BAIFA | 145 | SI | 2000 | 700 | ROHDE & SCHWARZ | 2012-01-28 | SI | 10 | 6.9 | HARRIS | 1999 | NO | 10 | 10 | HARRIS | 1999 | NO | 10 | 6 | NAUTEL | 2011-01-28 | SI | 5 | 5 | N/A | N/A | N/A | N/A | N/A | N/A | N/A | 2 | 2 | N/A | N/A | N/A | 2 | 2 | N/A | N/A | N/A | N/A | N/A | NO
28 | MONTERIA | PRI-CÓRD-Mont-MONTER-026 | ESTACIÓN PRIMARIA ANALÓGICA MÁS TDT | SI | OPERATIVA | CORDOBA | CIÉNAGA DE ORO | 8° 52' 23" N | 75° 38' 27" W | 1187344 | PRIMARIA (TV ANALÓGICA, RADIO FM Y TDT) | SI | SI | SI | PERKINS | 180 | SI | 2200 | 500 | HARRIS | 1999 | NO | 5 | 5 | HARRIS | 1999 | NO | 5 | 5 | HARRIS | 1999 | NO | 5 | 5 | ELECTROSYS | 2013-01-14 | SI | 2 | 1.35 | N/A | N/A | N/A | N/A | N/A | BTESA | 2015 | 0.5 | 0.5 | BTESA | TELECARIBE | 2015 | 0.5 | 0.5 | N/A | N/A | N/A | N/A | N/A | NO
29 | CALATRAVA | PRI-CUND-Bogo-CALATR-005 | ESTACIÓN PRIMARIA ANALÓGICA MÁS TDT | SI | OPERATIVA | CUNDINAMARCA | BOGOTÁ | 4° 43' 39,62" N | 74° 4'51,46" W | 1087675 | PRIMARIA (TV ANALÓGICA, RADIO FM Y TDT) | SI | SI | SI | OTTOMOTORES | 150 | SI | 500 | 250 | ROHDE & SCHWARZ | 2012-03-08 | NO | 0.5 | 0.5 | RHODE & SCHWARZ | 2012-03-08 | NO | 0.5 | 0.5 | ROHDE & SCHWARZ | 2012-03-08 | SI | 0.5 | 0.5 | HARRIS | 2007 | NO | N/A | N/A | N/A | N/A | N/A | N/A | N/A | ROHDE & SCHWARZ | 2014 | 2 | 2 | ROHDE & SCHWARZ | CANAL CAPITAL | 2014 | 2 | 2 | ROHDE & SCHWARZ | CANAL TRECE | 2014 | 2 | 2 | NO
30 | BOQUERON | PRI-CUND-Chip-BOQUER-003 | ESTACIÓN PRIMARIA ANALÓGICA | SI | OPERATIVA | CUNDINAMARCA | CHIPAQUE | 4° 28' 37" N | 74° 4' 30" W | 47281 | PRIMARIA (TV ANALÓGICA) | SI | SI | SI | PERKINS | 40 | SI | 2100 | 150 | EUROTEL | 2013-10-01 | NO | 0.5 | 0.5 | EUROTEL | 2013-10-01 | SI | 0.5 | 0.5 | EGATEL | 2013-10-01 | SI | 0.5 | 0.5 | N/A | N/A | N/A | N/A | N/A | N/A | N/A | N/A | N/A | N/A | N/A | N/A | N/A | N/A | N/A | N/A | N/A | N/A | N/A | N/A | N/A | N/A | N/A | N/A | NO
31 | TIBITOC | PRI-CUND-Tibi-TIBITO-214 | ESTACIÓN PRIMARIA ANALÓGICA | SI | OPERATIVA | CUNDINAMARCA | SOPÓ | 4° 57' 50,328" N | 73° 58' 30,9714" W | 15223 | PRIMARIA (TV ANALÓGICA) | SI | SI | SI | MAN | 26.8 | SI | 370 | 200 | EUROTEL | 2013-10-01 | SI | 0.2 | 0.2 | EUROTEL | 2013-10-01 | SI | 0.2 | 0.2 | ROHDE & SCHWARZ | 2012 | NO | 0.1 | 0.1 | N/A | N/A | N/A | N/A | N/A | N/A | N/A | N/A | N/A | N/A | N/A | N/A | N/A | N/A | N/A | N/A | N/A | N/A | N/A | N/A | N/A | N/A | N/A | N/A | NO
32 | MANJUI | PRI-CUND-Zipa-MANJUI-023 | ESTACIÓN PRIMARIA ANALÓGICA MÁS TDT | SI | OPERATIVA | CUNDINAMARCA | ZIPACÓN | 4° 48' 11,03" N | 74° 23' 36,28" W | 9597443 | PRIMARIA (TV ANALÓGICA, RADIO FM Y TDT) | SI | SI | SI | PERKINS | 400 | SI | 2100 | 700 | HARRIS | 1998 | SI | 20 | 20 | HARRIS | 1998 | SI | 20 | 20 | ELECTROSYS | 2009 | SI | 20 | 18 | NAUTEL | 21/01/2011 | SI | 10 | 10 | N/A | N/A | N/A | N/A | N/A | ROHDE & SCHWARZ | 2014 | 5 | 5 | ROHDE & SCHWARZ | CANAL TRECE | 2014 | 5 | 5 | N/A | N/A | N/A | N/A | N/A | NO
33 | BUENAVISTA | PRI-HUIL-Buen-BUENAV-004 | ESTACIÓN PRIMARIA ANALÓGICA | SI | OPERATIVA | HUILA | AGRADÓ | 2° 20' 9,25" N | 75° 43' 38,1" W | 218943 | PRIMARIA (TV ANALÓGICA Y RADIO FM) | SI | SI | SI | CUMMINS | 34 | SI | 1000 | 300 | ROHDE & SCHWARZ | 2011 | SI | 0.25 | 0.18 | EGATEL | 2013 | SI | 0.2 | 0.2 | EGATEL | 2013 | SI | 0.2 | 0.2 | HARRIS | 2007 | NO | 1 | 1 | N/A | N/A | N/A | N/A | N/A | N/A | N/A | N/A | N/A | N/A | N/A | N/A | N/A | N/A | N/A | N/A | N/A | N/A | N/A | NO
34 | GABINETE | PRI-HUIL-Guad-GABINE-014 | ESTACIÓN PRIMARIA ANALÓGICA MÁS TDT | SI | OPERATIVA | CAQUETA | GUADALUPE | 1° 53' 4,7" N | 75° 40' 26" W | 542963 | PRIMARIA (TV ANALÓGICA, RADIO FM Y TDT) | SI | SI | SI | CUMMINS | 35 | SI | 2000 | 400 | HARRIS | 1995 | SI | 5 | 2.5 | HARRIS | 1995 | SI | 5 | 4 | LARCAN | 1995 | NO | 5 | 3 | LINK ADTEL | 2012-01-01 | NO | 5 | 0.5 | N/A | N/A | N/A | N/A | N/A | BTESA | 2015 | 1 | 1 | BTESA | TEVEANDINA | 2015 | 1 | 1 | N/A | N/A | N/A | N/A | N/A | NO
35 | CERRONEIVA | PRI-HUIL-Neiv-CERRON-009 | ESTACIÓN PRIMARIA ANALÓGICA MÁS TDT | SI | OPERATIVA | HUILA | NEIVA | 2° 48' 36,5" N | 75° 9' 43" W | 379631 | PRIMARIA (TV ANALÓGICA, RADIO FM Y TDT) | SI | SI | SI | CUMMINS | 25 | SI | 2000 | 500 | THOMSON | 1985 | NO | 2 | 1 | THOMSON | 1985 | SI | 2 | 1 | HARRIS | 1999 | SI | 2 | 2 | ELECTROSYS | 2012-12-27 | SI | 2 | 2 | N/A | N/A | N/A | N/A | N/A | BTESA | 2015 | 0.5 | 0.5 | BTESA | TEVEANDINA | 2015 | 0.5 | 0.5 | N/A | N/A | N/A | N/A | N/A | NO
36 | CERROKENNEDY | PRI-MAGD-Sant-CERROK-008 | ESTACIÓN PRIMARIA ANALÓGICA MÁS TDT | SI | OPERATIVA | MAGDALENA | SANTA MARTA | 11° 6' 45,92" N | 74° 2' 10,27" W | 4273014 | PRIMARIA (TV ANALÓGICA, RADIO FM Y TDT) | SI | SI | SI | PERKINS | 400 | SI | 2100 | 1500 | HARRIS | 1999 | NO | 20 | 10 | HARRIS | 1999 | NO | 20 | 5 | ELECTROSYS | 2011-08-03 | SI | 10 | 10 | N/A | N/A | N/A | N/A | N/A | HARRIS | 2007 | SI | 10 | 10 | ROHDE & SCHWARZ | 2014 | 2 | 2 | ROHDE & SCHWARZ | TELECARIBE | 2014 | 2 | 2 | N/A | N/A | N/A | N/A | N/A | NO
37 | ELTIGRE | PRI-META-El C-ELTIGR-013 | ESTACIÓN PRIMARIA ANALÓGICA MÁS TDT | SI | OPERATIVA | META | EL CALVARIO | 4° 18' 9" N | 73° 44' 30" W | 825754 | PRIMARIA (TV ANALÓGICA, RADIO FM Y TDT) | SI | SI | SI | MAN | 149 | SI | 2100 | 800 | HARRIS | 2014-12-01 | SI | 20 | 2.6 | THOMSON | 1989 | SI | 20 | 0 | HARRIS | 2014-12-01 | SI | 10 | 10 | NAUTEL | 18/02/ 2011 | SI | 5 | 1.7 | N/A | N/A | N/A | N/A | N/A | N/A | N/A | 2 | 2 | N/A | N/A | N/A | 2 | 2 | N/A | N/A | N/A | N/A | N/A | NO
38 | GALERAS (**) | PRI-NARI-Past-GALERA-015 | ESTACIÓN PRIMARIA ANALÓGICA | SI | OPERATIVA | NARIÑO | GALERAS | 1° 12' 36,10" N | 77° 21' 26,18" W | 1379464 | PRIMARIA (TV ANALÓGICA Y RADIO FM) | SI | SI | SI | PERKINS | 350 | SI | 2200 | 700 | HARRIS | 1998 | NO | 10 | 4 | HARRIS | 1998 | NO | 10 | 10 | HARRIS | 1998 | NO | 10 | 10 | LINK ADTEL | 2012-01-17 | NO | 10 | 6.1 | N/A | N/A | N/A | N/A | N/A | N/A | N/A | N/A | N/A | N/A | N/A | N/A | N/A | N/A | N/A | N/A | N/A | N/A | N/A | NO
39 | JURISDICCIONES | PRI-NORT-Abre-JURISD-016 | ESTACIÓN PRIMARIA ANALÓGICA | SI | OPERATIVA | NORTE DE SANTANDER | ABREGO | 7° 50' 48" N | 73° 13' 31" W | 777247 | PRIMARIA (TV ANALÓGICA Y RADIO FM) | SI | SI | SI | CUMMINS | 286 | NO | 2100 | 500 | HARRIS | 1999 | NO | 10 | 9 | TOSHIBA | 1995 | NO | 10 | 2 | TOSHIBA | 1995 | NO | 10 | 6 | LINK ADTEL | 2011-12-18 | NO | 10 | 8.5 | N/A | N/A | N/A | N/A | N/A | N/A | N/A | N/A | N/A | N/A | N/A | N/A | N/A | N/A | N/A | N/A | N/A | N/A | N/A | NO
40 | CERROTASAJERO | PRI-NORT-Cucu-CERROT-011 | ESTACIÓN PRIMARIA ANALÓGICA MÁS TDT | SI | OPERATIVA | NORTE DE SANTANDER | CÚCUTA | 7° 59' 31" N | 72° 27' 43" W | 725574 | PRIMARIA (TV ANALÓGICA, RADIO FM Y TDT) | SI | SI | SI | CUMMINS | 250 | SI | 2100 | 300 | HARRIS | 1998 | NO | 10 | 9 | HARRIS | 1998 | NO | 10 | 5 | NEC | 1996 | NO | 5 | 5 | NAUTEL | 2010 | SI | 5 | 5 | N/A | N/A | N/A | N/A | N/A | ROHDE & SCHWARZ | 2014 | 2 | 2 | ROHDE & SCHWARZ | TRO | 2014 | 2 | 2 | N/A | N/A | N/A | N/A | N/A | NO
41 | CERROORIENTE | PRI-NORT-Pamp-CERROO-010 | ESTACIÓN PRIMARIA ANALÓGICA | SI | OPERATIVA | NORTE DE SANTANDER | MUTISCUA | 7° 20' 5,60" N | 72° 42' 2,30" W | 322982 | PRIMARIA (TV ANALÓGICA Y RADIO FM) | SI | SI | SI | MAN | 149 | NO | 2100 | 400 | THOMSON | 1989 | NO | 10 | 8 | HARRIS | 1999 | NO | 10 | 10 | NEC | 1996 | NO | 10 | 4 | OMB | 2014 | SI | 2 | 1.92 | N/A | N/A | N/A | N/A | N/A | N/A | N/A | N/A | N/A | N/A | N/A | N/A | N/A | N/A | N/A | N/A | N/A | N/A | N/A | NO
42 | MIRADOR | PRI-PUTU-Moco-MIRADO-025 | ESTACIÓN PRIMARIA ANALÓGICA | SI | OPERATIVA | PUTUMAYO | MOCOA | 1° 4' 10,29" N | 76° 44' 9,79" W | 94838 | PRIMARIA (TV ANALÓGICA Y RADIO FM) | SI | SI | SI | CUMMINS | 100 | NO | 2000 | 200 | HARRIS | 1999 | NO | 5 | 5 | HARRIS | 1999 | NO | 5 | 4 | HARRIS | 1999 | NO | 5 | 4 | HARRIS | 2007 | NO | 5 | 1.4 | N/A | N/A | N/A | N/A | N/A | N/A | N/A | N/A | N/A | N/A | N/A | N/A | N/A | N/A | N/A | N/A | N/A | N/A | N/A | NO
43 | PLANADAS | PRI-QUIN-Cala-PLANAD-030 | ESTACIÓN PRIMARIA ANALÓGICA MÁS TDT | SI | OPERATIVA | QUINDIO | CALARCÁ | 4° 26' 10,70" N | 75° 37' 12,50" W | 1742445 | PRIMARIA (TV ANALÓGICA, RADIO FM Y TDT) | SI | SI | SI | PERKINS | 125.4 | SI | 2100 | 400 | HARRIS | 1999 | NO | 2 | 2 | HARRIS | 1999 | NO | 2 | 0.5 | HARRIS | 1999 | NO | 2 | 1 | LINK ADTEL | 2012-02-20 | NO | 5 | 4 | N/A | N/A | N/A | N/A | N/A | BTESA | 2015 | 1 | 1 | BTESA | TELECAFÉ | 2015 | 1 | 1 | N/A | N/A | N/A | N/A | N/A | NO
44 | MONTEZUMA | PRI-RISA-Pueb-MONTEZ-027 | ESTACIÓN PRIMARIA ANALÓGICA | SI | OPERATIVA | RISARALDA | PUEBLO RICO | 5° 15' 27,9" N | 76° 7' 16,6" W | 344298 | PRIMARIA (TV ANALÓGICA Y RADIO FM) | SI | SI | SI | PERKINS | 200 | NO | 2000 | 700 | THOMSON | 1989 | NO | 10 | 7 | RHODE & SCHWARZ | 2014-03-28 | NO | 10 | 10 | LARCAN | 1995 | NO | 5 | 1.5 | ELECTROSYS | 2012-12-19 | NO | 5 | 5 | N/A | N/A | N/A | N/A | N/A | N/A | N/A | N/A | N/A | N/A | N/A | N/A | N/A | N/A | N/A | N/A | N/A | N/A | N/A | NO
45 | SIMONBOLIVAR | PRI-SANA-SanA-SIMONB-033 | ESTACIÓN PRIMARIA ANALÓGICA MÁS TDT | SI | OPERATIVA | SAN ANDRESY PROVIDENCIA | SAN ANDRÉS | 12° 33' 30,80" N | 81°43'0,60"W | 72585 | PRIMARIA (TV ANALÓGICA, RADIO FM Y TDT) | SI | SI | SI | PERKINS | 165 | SI | 500 | 200 | HARRIS | 1999 | NO | 1 | 1 | HARRIS | 1999 | NO | 1 | 1 | HARRIS | 1995 | NO | 1 | 0.7 | ELECTROSYS | 2012-12-24 | SI | 2 | 2 | N/A | N/A | N/A | N/A | N/A | BTESA | 2015 | 0.1 | 0.1 | BTESA | TELEISLAS | 2015 | 0.1 | 0.1 | N/A | N/A | N/A | N/A | N/A | NO
46 | LEBRIJA | PRI-SANT-Lebr-LEBRIJ-020 | ESTACIÓN PRIMARIA ANALÓGICA MÁS TDT | SI | OPERATIVA | SANTANDER | LEBRIJA | 7° 4' 35,93" N | 73° 11' 47,31" W | 985464 | PRIMARIA (TV ANALÓGICA, RADIO FM Y TDT) | SI | SI | SI | MWM | 150 | SI | 2200 | 300 | HARRIS | 1998 | NO | 1 | 1 | HARRIS | 1998 | NO | 1 | 0.6 | HARRIS | 1998 | NO | 1 | 1 | HARRIS | 2007 | NO | 2 | 2 | N/A | N/A | N/A | N/A | N/A | ROHDE & SCHWARZ | 2014 | 5 | 5 | ROHDE & SCHWARZ | TRO | 2014 | 5 | 5 | N/A | N/A | N/A | N/A | N/A | NO
47 | MALAGA | PRI-SANT-Mala-MALAGA-022 | ESTACIÓN PRIMARIA ANALÓGICA | SI | OPERATIVA | SANTANDER | MÁLAGA | 6° 39' 2,91" N | 72° 46' 2,10" W | 38644 | PRIMARIA (TV ANALÓGICA Y RADIO FM) | SI | SI | SI | PERKINS | 40 | SI | 2200 | 300 | EGATEL | 2013-09-26 | SI | 0.2 | 0.2 | SCREEN SERVICE | 2012-01-28 | SI | 0.2 | 0.2 | EGATEL | 2013-09-26 | SI | 0.2 | 0.2 | N/A | N/A | N/A | N/A | N/A | OMB | 2014 | SI | 2 | 1 | N/A | N/A | N/A | N/A | N/A | N/A | N/A | N/A | N/A | N/A | N/A | N/A | N/A | N/A | NO
48 | SANGIL | PRI-SANT-SanG-SANGIL-032 | ESTACIÓN PRIMARIA ANALÓGICA | SI | OPERATIVA | SANTANDER | SAN GIL | 6° 35' 31,22" N | 73° 10' 56,02" W | 118140 | PRIMARIA (TV ANALÓGICA Y RADIO FM) | SI | SI | SI | PERKINS | 58 | SI | 500 | 200 | TEM | 2015 | SI | 0.45 | 0.45 | TEM | 2015 | SI | 0.45 | 0.45 | TEM | 2015 | SI | 0.45 | 0.45 | NAUTEL | 2010-11-25 | SI | 2 | 2 | N/A | N/A | N/A | N/A | N/A | N/A | N/A | N/A | N/A | N/A | N/A | N/A | N/A | N/A | N/A | N/A | N/A | N/A | N/A | NO
49 | LAPITA | PRI-SUCR-Carm-LAPITA-017 | ESTACIÓN PRIMARIA ANALÓGICA MÁS TDT | SI | OPERATIVA | SUCRE | OVEJAS | 9° 38' 12,75" N | 75° 12' 17,45" W | 822157 | PRIMARIA (TV ANALÓGICA, RADIO FM Y TDT) | SI | SI | SI | CUMMINS | 35 | SI | 2200 | 400 | HARRIS | 1998 | NO | 1 | 0.5 | HARRIS | 1999 | NO | 1 | 0 | HARRIS | 1999 | NO | 1 | 0.7 | LINK ADTEL | 2011-12-16 | SI | 1 | 1 | N/A | N/A | N/A | N/A | N/A | BTESA | 2015 | 0.5 | 0.5 | BTESA | TELECARIBE | 2015 | 0.5 | 0.5 | N/A | N/A | N/A | N/A | N/A | NO
50 | MARTINICA (***) | PRI-TOLI-Ibag-MARTIN-024 | ESTACIÓN PRIMARIA ANALÓGICA | SI | OPERATIVA | TOLIMA | IBAGUÉ | 4° 24' 26" N | 75° 13' 23" W | 564076 | PRIMARIA (TV ANALÓGICA Y RADIO FM) | SI | SI | SI | MAN | 26.8 | NO | 1400 | 300 | EUROTEL | 2013-11-28 | NO | 2 | 1.963 | EUROTEL | 2013-11-28 | NO | 2 | 1.899 | HARRIS | 2013-12-23 | NO | 2 | 1.995 | HARRIS | 2007 | NO | 1 | 0.991 | N/A | N/A | N/A | N/A | N/A | N/A | N/A | N/A | N/A | N/A | N/A | N/A | N/A | N/A | N/A | N/A | N/A | N/A | N/A | NO
51 | AZALEA | PRI-VALL-Buga-AZALEA-002 | ESTACIÓN PRIMARIA ANALÓGICA MÁS TDT | SI | OPERATIVA | VALLE DEL CAUCA | GUADALAJARA DE BUGA | 3° 51' 54,32" N | 76° 14' 28,46" W | 4179649 | PRIMARIA (TV ANALÓGICA, RADIO FM Y TDT) | SI | SI | SI | CUMMINS | 437.5 | SI | 2000 | 600 | THALES | 2005 | NO | 10 | 10 | THALES | 2005 | NO | 10 | 10 | THALES | 2005 | NO | 10 | 10 | N/A | N/A | N/A | N/A | N/A | HARRIS | 2007 | NO | 10 | 10 | ROHDE & SCHWARZ | 2014 | 5 | 5 | ROHDE & SCHWARZ | TELEPACÍFICO | 2014 | 5 | 5 | N/A | N/A | N/A | N/A | N/A | NO
52 | PUERTONARIÑO | SEC-AMAZ-Puer-PUERTO-160 | ESTACIÓN SECUNDARIA ANALÓGICA |  | OPERATIVA | AMAZONAS | PUERTONARIÑO | 3° 46' 51,19" S | 70° 21' 56,1" W | 8398 | SECUNDARIA (TV ANALÓGICA Y RADIO FM) | SI | SI | NO | N/A | N/A | SI | N/A | N/A | SYES | 2013-04-25 | SI | 0.2 | 0.2 | SYES | 2013-04-25 | SI | 0.2 | 0.2 | SYES | 2013-04-25 | SI | 0.2 | 0.2 | OMB | 2014 | SI | 1 | 0.64 | N/A | N/A | N/A | N/A | N/A | N/A | N/A | N/A | N/A | N/A | N/A | N/A | N/A | N/A | N/A | N/A | N/A | N/A | N/A | SI
53 | ABRIAQUI | SEC-ANTI-Abri-ABRIAQ-034 | ESTACIÓN SECUNDARIA ANALÓGICA |  | OPERATIVA | ANTIOQUIA | ABRIAQUI | 6° 38' 23,76" N | 76° 3' 55,11" W | 2019 | SECUNDARIA (TV ANALÓGICA) | SI | SI | NO | N/A | N/A | NO | N/A | N/A | BTESA | 2017-04-29 | NO | 0.02 | 0.02 | BTESA | 2017-04-29 | NO | 0.02 | 0.02 | BTESA | 2017-04-29 | NO | 0.02 | 0.02 | N/A | N/A | N/A | N/A | N/A | N/A | N/A | N/A | N/A | N/A | N/A | N/A | N/A | N/A | N/A | N/A | N/A | N/A | N/A | N/A | N/A | N/A | N/A | N/A | SI
54 | ALEJANDRIA | SEC-ANTI-Alej-ALEJAN-037 | ESTACIÓN SECUNDARIA ANALÓGICA |  | OPERATIVA | ANTIOQUIA | ALEJANDRIA | 6° 22' 58,7" N | 75° 8' 1,9" W | 3393 | SECUNDARIA (TV ANALÓGICA) | SI | SI | NO | N/A | N/A | NO | N/A | N/A | SCREEN SERVICE | 1999 | NO | 0.02 | 0.02 | SCREEN SERVICE | 1999 | NO | 0.02 | 0.02 | SCREEN SERVICE | 1999 | NO | 0.02 | 0.02 | N/A | N/A | N/A | N/A | N/A | N/A | N/A | N/A | N/A | N/A | N/A | N/A | N/A | N/A | N/A | N/A | N/A | N/A | N/A | N/A | N/A | N/A | N/A | N/A | SI
55 | AMALFI | SEC-ANTI-Amal-AMALFI-039 | ESTACIÓN SECUNDARIA ANALÓGICA |  | OPERATIVA | ANTIOQUIA | AMALFI | 6° 54' 13,22" N | 75° 3' 48,51" W | 22414 | SECUNDARIA (TV ANALÓGICA) | SI | SI | NO | N/A | N/A | NO | N/A | N/A | SCREEN SERVICE | 1999 | NO | 0.02 | 0.02 | SCREEN SERVICE | 1999 | NO | 0.02 | 0.02 | SCREEN SERVICE | 1999 | NO | 0.02 | 0.02 | N/A | N/A | N/A | N/A | N/A | N/A | N/A | N/A | N/A | N/A | N/A | N/A | N/A | N/A | N/A | N/A | N/A | N/A | N/A | N/A | N/A | N/A | N/A | N/A | SI
56 | ANDES | SEC-ANTI-Ande-ANDES-040 | ESTACIÓN SECUNDARIA ANALÓGICA |  | OPERATIVA | ANTIOQUIA | ANDES | 5° 40' 50,00" N | 75° 53' 26,00" W | 46621 | SECUNDARIA (TV ANALÓGICA) | SI | SI | NO | N/A | N/A | NO | N/A | N/A | SCREEN SERVICE | 1999 | NO | 0.01 | 0.01 | SCREEN SERVICE | 1999 | NO | 0.01 | 0.01 | SCREEN SERVICE | 1999 | NO | 0.02 | 0.02 | N/A | N/A | N/A | N/A | N/A | N/A | N/A | N/A | N/A | N/A | N/A | N/A | N/A | N/A | N/A | N/A | N/A | N/A | N/A | N/A | N/A | N/A | N/A | N/A | NO
57 | ANGOSTURA | SEC-ANTI-Ango-ANGOST-041 | ESTACIÓN SECUNDARIA ANALÓGICA |  | OPERATIVA | ANTIOQUIA | ANGOSTURA | 6° 53' 20,3" N | 75° 20' 17,5" W | 11139 | SECUNDARIA (TV ANALÓGICA) | SI | SI | NO | N/A | N/A | NO | N/A | N/A | SCREEN SERVICE | 1999 | NO | 0.02 | 0 | SCREEN SERVICE | 1999 | NO | 0.02 | 0.02 | SCREEN SERVICE | 1999 | NO | 0.02 | 0.02 | N/A | N/A | N/A | N/A | N/A | N/A | N/A | N/A | N/A | N/A | N/A | N/A | N/A | N/A | N/A | N/A | N/A | N/A | N/A | N/A | N/A | N/A | N/A | N/A | SI
58 | ARBOLETES | SEC-ANTI-Arbo-ARBOLE-045 | ESTACIÓN SECUNDARIA ANALÓGICA |  | OPERATIVA | ANTIOQUIA | ARBOLETES | 8° 51' 2,84" N | 76° 25' 41,52" W | 42301 | SECUNDARIA (TV ANALÓGICA) | SI | SI | NO | N/A | N/A | NO | N/A | N/A | SCREEN SERVICE | 1999 | NO | 0.02 | 0.02 | SCREEN SERVICE | 1999 | N/A | 0.02 | 0 | SCREEN SERVICE | 1999 | N/A | 0.02 | 0.02 | N/A | N/A | N/A | N/A | N/A | N/A | N/A | N/A | N/A | N/A | N/A | N/A | N/A | N/A | N/A | N/A | N/A | N/A | N/A | N/A | N/A | N/A | N/A | N/A | SI
59 | BELMIRA | SEC-ANTI-Belm-BELMIR-057 | ESTACIÓN SECUNDARIA ANALÓGICA |  | SIN ENERGÍA | ANTIOQUIA | BELMIRA | 6° 36' 43,36" N | 75° 39' 56,94" N | 6875 | SECUNDARIA (TV ANALÓGICA) | SI | SI | NO | N/A | N/A | NO | N/A | N/A | SCREEN SERVICE | 1999 | NO | 0.02 | 0 | SCREEN SERVICE | 1999 | NO | 0.02 | 0 | BTESA | 2017-04-22 | NO | 0.02 | 0 | N/A | N/A | N/A | N/A | N/A | N/A | N/A | N/A | N/A | N/A | N/A | N/A | N/A | N/A | N/A | N/A | N/A | N/A | N/A | N/A | N/A | N/A | N/A | N/A | SI
60 | CALDAS | SEC-ANTI-Cald-CALDAS-063 | ESTACIÓN SECUNDARIA ANALÓGICA |  | OPERATIVA | ANTIOQUIA | CALDAS | 6° 5' 14,72" N | 75° 37' 34,83" W | 79652 | SECUNDARIA (TV ANALÓGICA) | SI | SI | NO | N/A | N/A | NO | N/A | N/A | SCREEN SERVICE | 1999 | NO | 0.01 | 0.01 | SCREEN SERVICE | 1999 | NO | 0.01 | 0.01 | SCREEN SERVICE | 1999 | NO | 0.02 | 0.02 | N/A | N/A | N/A | N/A | N/A | N/A | N/A | N/A | N/A | N/A | N/A | N/A | N/A | N/A | N/A | N/A | N/A | N/A | N/A | N/A | N/A | N/A | N/A | N/A | SI
61 | CAÑASGORDAS | SEC-ANTI-Caña-CAÑASG-064 | ESTACIÓN SECUNDARIA ANALÓGICA |  | OPERATIVA | ANTIOQUIA | CAÑAS GORDAS | 6° 46' 47,33" N | 76° 1' 56,09" W | 16745 | SECUNDARIA (TV ANALÓGICA) | SI | SI | NO | N/A | N/A | NO | N/A | N/A | SCREEN SERVICE | 1999 | NO | 0.02 | 0.0185 | EGATEL | 2013-08-29 | NO | 0.1 | 0.1 | SCREEN SERVICE | 1999 | NO | 0.02 | 0 | N/A | N/A | N/A | N/A | N/A | N/A | N/A | N/A | N/A | N/A | N/A | N/A | N/A | N/A | N/A | N/A | N/A | N/A | N/A | N/A | N/A | N/A | N/A | N/A | SI
62 | CAROLINA | SEC-ANTI-Caro-CAROLI-067 | ESTACIÓN SECUNDARIA ANALÓGICA |  | OPERATIVA | ANTIOQUIA | CAROLINA | 6° 43' 41,39" N | 75° 18' 9,66" W | 3552 | SECUNDARIA (TV ANALÓGICA) | SI | SI | NO | N/A | N/A | NO | N/A | N/A | SCREEN SERVICE | 1999 | NO | 0.02 | 0.02 | BTESA | 2017-04-11 | NO | 0.02 | 0.02 | SCREEN SERVICE | 1999 | NO | 0.02 | 0.02 | N/A | N/A | N/A | N/A | N/A | N/A | N/A | N/A | N/A | N/A | N/A | N/A | N/A | N/A | N/A | N/A | N/A | N/A | N/A | N/A | N/A | N/A | N/A | N/A | SI
63 | CAUCASIA | SEC-ANTI-Cauc-CAUCAS-070 | ESTACIÓN SECUNDARIA ANALÓGICA |  | OPERATIVA | ANTIOQUIA | CAUCASIA | 7° 59' 18,9" N | 75° 11' 53,5" W | 117670 | SECUNDARIA (TV ANALÓGICA) | SI | SI | NO | N/A | N/A | NO | N/A | N/A | BTESA | 2017-03-15 | NO | 0.05 | 0.05 | BTESA | 2017-03-15 | N/A | 0.05 | 0.015 | BTESA | 2017-03-15 | N/A | 0.05 | 0.05 | N/A | N/A | N/A | N/A | N/A | N/A | N/A | N/A | N/A | N/A | N/A | N/A | N/A | N/A | N/A | N/A | N/A | N/A | N/A | N/A | N/A | N/A | N/A | N/A | SI
64 | CISNEROS | SEC-ANTI-Cisn-CISNER-083 | ESTACIÓN SECUNDARIA ANALÓGICA |  | SIN ENERGÍA | ANTIOQUIA | CISNEROS | 6° 32' 26,4" N | 75° 8' 14,4" W | 8932 | SECUNDARIA (TV ANALÓGICA) | SI | SI | NO | N/A | N/A | NO | N/A | N/A | SCREEN SERVICE | 1999 | NO | 0.02 | 0 | SCREEN SERVICE | 1999 | NO | 0.02 | 0 | SCREEN SERVICE | 1999 | NO | 0.02 | 0 | N/A | N/A | N/A | N/A | N/A | N/A | N/A | N/A | N/A | N/A | N/A | N/A | N/A | N/A | N/A | N/A | N/A | N/A | N/A | N/A | N/A | N/A | N/A | N/A | SI
65 | CIUDADBOLIVAR | SEC-ANTI-Ciud-CIUDAD-084 | ESTACIÓN SECUNDARIA ANALÓGICA |  | OPERATIVA | ANTIOQUIA | CIUDAD BOLIVAR | 5° 50' 14,9" N | 76° 1' 29,7" W | 26828 | SECUNDARIA (TV ANALÓGICA) | SI | SI | NO | N/A | N/A | NO | N/A | N/A | SCREEN SERVICE | 1999 | NO | 0.01 | 0.01 | SCREEN SERVICE | 1999 | NO | 0.01 | 0.01 | SCREEN SERVICE | 1999 | NO | 0.02 | 0.02 | N/A | N/A | N/A | N/A | N/A | N/A | N/A | N/A | N/A | N/A | N/A | N/A | N/A | N/A | N/A | N/A | N/A | N/A | N/A | N/A | N/A | N/A | N/A | N/A | SI
66 | CONCEPCION | SEC-ANTI-Conc-CONCEP-086 | ESTACIÓN SECUNDARIA ANALÓGICA |  | OPERATIVA | ANTIOQUIA | CONCEPCION | 6° 23' 52,7" N | 75° 16' 35,2" W | 3284 | SECUNDARIA (TV ANALÓGICA) | SI | SI | NO | N/A | N/A | NO | N/A | N/A | SCREEN SERVICE | 1999 | NO | 0.02 | 0.02 | SCREEN SERVICE | 1999 | NO | 0.02 | 0.015 | SCREEN SERVICE | 1999 | NO | 0.02 | 0.018 | N/A | N/A | N/A | N/A | N/A | N/A | N/A | N/A | N/A | N/A | N/A | N/A | N/A | N/A | N/A | N/A | N/A | N/A | N/A | N/A | N/A | N/A | N/A | N/A | SI
67 | DABEIBA | SEC-ANTI-Dabe-DABEIB-093 | ESTACIÓN SECUNDARIA ANALÓGICA |  | OPERATIVA | ANTIOQUIA | DABEIBA | 7° 1' 35,53" N | 76° 15' 8,42" W | 23176 | SECUNDARIA (TV ANALÓGICA) | SI | SI | NO | N/A | N/A | NO | N/A | N/A | EGATEL | 2009 | NO | 0.01 | 0.01 | EGATEL | 2009 | NO | 0.01 | 0.01 | EGATEL | 2009 | NO | 0.01 | 0.01 | N/A | N/A | N/A | N/A | N/A | N/A | N/A | N/A | N/A | N/A | N/A | N/A | N/A | N/A | N/A | N/A | N/A | N/A | N/A | N/A | N/A | N/A | N/A | N/A | NO
68 | ENTRERRIOS | SEC-ANTI-Entr-ENTRER-102 | ESTACIÓN SECUNDARIA ANALÓGICA |  | OPERATIVA | ANTIOQUIA | ENTRERRIOS | 6° 34' 33,5" N | 75° 30' 57,6" W | 10248 | SECUNDARIA (TV ANALÓGICA) | SI | SI | NO | N/A | N/A | NO | N/A | N/A | SCREEN SERVICE | 1999 | NO | 0.02 | 0.02 | SCREEN SERVICE | 1999 | NO | 0.02 | 0.02 | SCREEN SERVICE | 1999 | NO | 0.02 | 0.02 | N/A | N/A | N/A | N/A | N/A | N/A | N/A | N/A | N/A | N/A | N/A | N/A | N/A | N/A | N/A | N/A | N/A | N/A | N/A | N/A | N/A | N/A | N/A | N/A | SI
69 | FRONTINO | SEC-ANTI-Fron-FRONTI-104 | ESTACIÓN SECUNDARIA ANALÓGICA |  | OPERATIVA | ANTIOQUIA | FRONTINO | 6° 47' 4,78" N | 76° 10' 30,74" W | 16008 | SECUNDARIA (TV ANALÓGICA) | SI | SI | NO | N/A | N/A | NO | N/A | N/A | SCREEN SERVICE | 1999 | NO | 0.01 | 0.01 | SCREEN SERVICE | 1999 | NO | 0.01 | 0.01 | SCREEN SERVICE | 1999 | NO | 0.01 | 0.01 | N/A | N/A | N/A | N/A | N/A | N/A | N/A | N/A | N/A | N/A | N/A | N/A | N/A | N/A | N/A | N/A | N/A | N/A | N/A | N/A | N/A | N/A | N/A | N/A | SI
70 | GOMEZPLATA | SEC-ANTI-Gome-GOMEZP-108 | ESTACIÓN SECUNDARIA ANALÓGICA |  | OPERATIVA | ANTIOQUIA | GOMEZ PLATA | 6° 39' 32,49" N | 75° 13' 10,33" W | 13115 | SECUNDARIA (TV ANALÓGICA) | SI | SI | NO | N/A | N/A | NO | N/A | N/A | SCREEN SERVICE | 1999 | NO | 0.02 | 0.02 | SCREEN SERVICE | 1999 | NO | 0.02 | 0.02 | SCREEN SERVICE | 1999 | NO | 0.02 | 0.02 | N/A | N/A | N/A | N/A | N/A | N/A | N/A | N/A | N/A | N/A | N/A | N/A | N/A | N/A | N/A | N/A | N/A | N/A | N/A | N/A | N/A | N/A | N/A | N/A | NO
71 | GRANADA | SEC-ANTI-Gran-GRANAD-109 | ESTACIÓN SECUNDARIA ANALÓGICA |  | OPERATIVA | ANTIOQUIA | GRANADA | 4° 31' 22" N | 74° 18' 40" W | 9873 | SECUNDARIA (TV ANALÓGICA) | SI | SI | NO | N/A | N/A | NO | N/A | N/A | EGATEL | 2009 | NO | 0.02 | 0.02 | EGATEL | 2009 | NO | 0.02 | 0.02 | EGATEL | 2009 | NO | 0.02 | 0.02 | N/A | N/A | N/A | N/A | N/A | N/A | N/A | N/A | N/A | N/A | N/A | N/A | N/A | N/A | N/A | N/A | N/A | N/A | N/A | N/A | N/A | N/A | N/A | N/A | SI
72 | GUADALUPE | SEC-ANTI-Guad-GUADAL-112 | ESTACIÓN SECUNDARIA ANALÓGICA |  | OPERATIVA | ANTIOQUIA | GUADALUPE | 6° 49' 3,58" N | 75° 14' 23,51" W | 6313 | SECUNDARIA (TV ANALÓGICA) | SI | SI | NO | N/A | N/A | NO | N/A | N/A | EGATEL | 2013-08-27 | NO | 0.02 | 0.02 | SCREEN SERVICE | 1999 | NO | 0.02 | 0.02 | SCREEN SERVICE | 1999 | NO | 0.02 | 0.02 | N/A | N/A | N/A | N/A | N/A | N/A | N/A | N/A | N/A | N/A | N/A | N/A | N/A | N/A | N/A | N/A | N/A | N/A | N/A | N/A | N/A | N/A | N/A | N/A | SI
73 | HELICONIA | SEC-ANTI-Heli-HELICO-115 | ESTACIÓN SECUNDARIA ANALÓGICA |  | OPERATIVA | ANTIOQUIA | HELICONIA | 6° 11' 38,47" N | 75° 14' 23,5" W | 5757 | SECUNDARIA (TV ANALÓGICA) | SI | SI | NO | N/A | N/A | NO | N/A | N/A | EGATEL | 2013 | NO | 0.1 | 0.1 | SCREEN SERVICE | 1999 | NO | 0.02 | 0.02 | SCREEN SERVICE | 1999 | NO | 0.02 | 0.02 | N/A | N/A | N/A | N/A | N/A | N/A | N/A | N/A | N/A | N/A | N/A | N/A | N/A | N/A | N/A | N/A | N/A | N/A | N/A | N/A | N/A | N/A | N/A | N/A | SI
74 | ITAGUI | SEC-ANTI-Itag-ITAGUI-117 | ESTACIÓN SECUNDARIA ANALÓGICA |  | NO OPERATIVA | ANTIOQUIA | SABANETA | 6° 8' 36,2" N | 75° 36' 5,43" W | 273927 | SECUNDARIA (TV ANALÓGICA) | N/A | N/A | NO | N/A | N/A | NO | N/A | N/A | N/A | N/A | N/A | N/A | N/A | N/A | N/A | N/A | N/A | N/A | N/A | N/A | N/A | N/A | N/A | N/A | N/A | N/A | N/A | N/A | N/A | N/A | N/A | N/A | N/A | N/A | N/A | N/A | N/A | N/A | N/A | N/A | N/A | N/A | N/A | N/A | N/A | N/A | N/A | NO
75 | ITUANGO | SEC-ANTI-Itua-ITUANG-118 | ESTACIÓN SECUNDARIA ANALÓGICA |  | OPERATIVA | ANTIOQUIA | ITUANGO | 7° 9' 24,47" N | 75° 47' 22,36" W | 20273 | SECUNDARIA (TV ANALÓGICA Y RADIO FM) | SI | SI | NO | N/A | N/A | NO | N/A | N/A | SCREEN SERVICE | 1999 | NO | 0.02 | 0.018 | SCREEN SERVICE | 1999 | NO | 0.02 | 0.02 | BTESA | 2017-04-25 | NO | 0.02 | 0.02 | OMB | 2014-04-22 | SI | 1 | 0.77 | N/A | N/A | N/A | N/A | N/A | N/A | N/A | N/A | N/A | N/A | N/A | N/A | N/A | N/A | N/A | N/A | N/A | N/A | N/A | SI
76 | JARDIN | SEC-ANTI-Jard-JARDIN-119 | ESTACIÓN SECUNDARIA ANALÓGICA |  | OPERATIVA | ANTIOQUIA | JARDIN | 5° 35´ 33,5" N | 75° 49´ 49,7" W | 13596 | SECUNDARIA (TV ANALÓGICA) | SI | SI | NO | N/A | N/A | NO | N/A | N/A | SCREEN SERVICE | 1999 | NO | 0.02 | 0.02 | SCREEN SERVICE | 1999 | NO | 0.02 | 0.02 | SCREEN SERVICE | 1999 | NO | 0.05 | 0.05 | N/A | N/A | N/A | N/A | N/A | N/A | N/A | N/A | N/A | N/A | N/A | N/A | N/A | N/A | N/A | N/A | N/A | N/A | N/A | N/A | N/A | N/A | N/A | N/A | SI
77 | JERICO | SEC-ANTI-Jeri-JERICO-120 | ESTACIÓN SECUNDARIA ANALÓGICA |  | NO OPERATIVA | ANTIOQUIA | JERICO | 5° 47' 17,52" N | 75° 46' 29,34" W | 11939 | SECUNDARIA (TV ANALÓGICA) | SI | SI | NO | N/A | N/A | NO | N/A | N/A | SCREEN SERVICE | 1999 | NO | 0.02 | 0 | EGATEL | 2013-08-16 | NO | 0.02 | 0 | SCREEN SERVICE | 1999 | NO | 0.02 | 0 | N/A | N/A | N/A | N/A | N/A | N/A | N/A | N/A | N/A | N/A | N/A | N/A | N/A | N/A | N/A | N/A | N/A | N/A | N/A | N/A | N/A | N/A | N/A | N/A | NO
78 | LACEJA | SEC-ANTI-LaCe-LACEJA-124 | ESTACIÓN SECUNDARIA ANALÓGICA |  | OPERATIVA | ANTIOQUIA | LA CEJA | 6° 0' 33,6" N | 75° 22' 38,6" W | 53993 | SECUNDARIA (TV ANALÓGICA) | SI | SI | NO | N/A | N/A | NO | N/A | N/A | SCREEN SERVICE | 1999 | NO | 0.02 | 0.0189 | SCREEN SERVICE | 1999 | NO | 0.02 | 0.019 | SCREEN SERVICE | 1999 | NO | 0.02 | 0.0195 | N/A | N/A | N/A | N/A | N/A | N/A | N/A | N/A | N/A | N/A | N/A | N/A | N/A | N/A | N/A | N/A | N/A | N/A | N/A | N/A | N/A | N/A | N/A | N/A | NO
79 | LIBORINA | SEC-ANTI-Libo-LIBORI-134 | ESTACIÓN SECUNDARIA ANALÓGICA |  | OPERATIVA | ANTIOQUIA | LIBORINA | 6° 42 '54,97" N | 75° 47' 28,23" W | 9558 | SECUNDARIA (TV ANALÓGICA) | SI | SI | NO | N/A | N/A | NO | N/A | N/A | SCREEN SERVICE | 1999 | NO | 0.05 | 0.05 | SCREEN SERVICE | 1999 | NO | 0.05 | 0.05 | SCREEN SERVICE | 1999 | NO | 0.05 | 0.05 | N/A | N/A | N/A | N/A | N/A | N/A | N/A | N/A | N/A | N/A | N/A | N/A | N/A | N/A | N/A | N/A | N/A | N/A | N/A | N/A | N/A | N/A | N/A | N/A | SI
80 | MUTATA | SEC-ANTI-Muta-MUTATA-143 | ESTACIÓN SECUNDARIA ANALÓGICA |  | OPERATIVA | ANTIOQUIA | MUTATA | 7° 14' 11,25" N | 76° 25' 57,56" W | 21545 | SECUNDARIA (TV ANALÓGICA) | SI | SI | NO | N/A | N/A | NO | N/A | N/A | TEM | 2015 | NO | 0.05 | 0.05 | N/A | N/A | N/A | 0 | 0 | TEM | 2015 | NO | 0.05 | 0.05 | N/A | N/A | N/A | N/A | N/A | N/A | N/A | N/A | N/A | N/A | N/A | N/A | N/A | N/A | N/A | N/A | N/A | N/A | N/A | N/A | N/A | N/A | N/A | N/A | SI
81 | RIONEGRO | SEC-ANTI-Rion-RIONEG-167 | ESTACIÓN SECUNDARIA ANALÓGICA |  | OPERATIVA | ANTIOQUIA | RIONEGRO | 6° 3' 58,6'' N | 75° 24' 7,8'' W | 124219 | SECUNDARIA (TV ANALÓGICA) | SI | SI | NO | N/A | N/A | NO | N/A | N/A | SCREEN SERVICE | 1999 | NO | 0.01 | 0.01 | SCREEN SERVICE | 1999 | NO | 0.01 | 0.01 | SCREEN SERVICE | 1999 | NO | 0.01 | 0 | N/A | N/A | N/A | N/A | N/A | N/A | N/A | N/A | N/A | N/A | N/A | N/A | N/A | N/A | N/A | N/A | N/A | N/A | N/A | N/A | N/A | N/A | N/A | N/A | SI
82 | SABANALARGA | SEC-ANTI-Saba-SABANA-169 | ESTACIÓN SECUNDARIA ANALÓGICA |  | OPERATIVA | ANTIOQUIA | SABANALARGA | 6° 53' 42,24" N | 75° 47' 3,53" W | 8191 | SECUNDARIA (TV ANALÓGICA) | SI | SI | NO | N/A | N/A | NO | N/A | N/A | TEM | 2015 | NO | 0.045 | 0.045 | BTESA | 2017-04-19 | NO | 0.02 | 0.01 | BTESA | 2017-04-19 | NO | 0.02 | 0 | N/A | N/A | N/A | N/A | N/A | N/A | N/A | N/A | N/A | N/A | N/A | N/A | N/A | N/A | N/A | N/A | N/A | N/A | N/A | N/A | N/A | N/A | N/A | N/A | SI
83 | SALGAR | SEC-ANTI-Salg-SALGAR-172 | ESTACIÓN SECUNDARIA ANALÓGICA |  | OPERATIVA | ANTIOQUIA | SALGAR | 5° 57' 39,66" N | 75° 56' 28,73" W | 17469 | SECUNDARIA (TV ANALÓGICA) | SI | SI | NO | N/A | N/A | NO | N/A | N/A | SCREEN SERVICE | 1999 | NO | 0.02 | 0.02 | SCREEN SERVICE | 1999 | NO | 0.02 | 0.02 | SCREEN SERVICE | 1999 | NO | 0.05 | 0 | N/A | N/A | N/A | N/A | N/A | N/A | N/A | N/A | N/A | N/A | N/A | N/A | N/A | N/A | N/A | N/A | N/A | N/A | N/A | N/A | N/A | N/A | N/A | N/A | SI
84 | SANANDRESDEQUERQUIA | SEC-ANTI-Salg-SANAND-177 | ESTACIÓN SECUNDARIA ANALÓGICA |  | OPERATIVA | ANTIOQUIA | SAN ANDRES DE CUERQUIA | 6° 53' 53,62" N | 75° 40' 27,62" W | 6024 | SECUNDARIA (TV ANALÓGICA) | SI | SI | NO | N/A | N/A | NO | N/A | N/A | SCREEN SERVICE | 1999 | NO | 0.02 | 0.02 | BTESA | 2017-04-25 | NO | 0.02 | 0.02 | SCREEN SERVICE | 1999 | NO | 0.02 | 0.02 | N/A | N/A | N/A | N/A | N/A | N/A | N/A | N/A | N/A | N/A | N/A | N/A | N/A | N/A | N/A | N/A | N/A | N/A | N/A | N/A | N/A | N/A | N/A | N/A | SI
85 | SANCARLOS | SEC-ANTI-SanC-SANCAR-180 | ESTACIÓN SECUNDARIA ANALÓGICA |  | OPERATIVA | ANTIOQUIA | SANCARLOS | 6° 10' 11" N | 74° 59' 27,69" O | 16111 | SECUNDARIA (TV ANALÓGICA) | SI | SI | NO | N/A | N/A | NO | N/A | N/A | EGATEL | 2009 | NO | 0.05 | 0.05 | EGATEL | 2009 | NO | 0.05 | 0.05 | EGATEL | 2009 | NO | 0.05 | 0.05 | N/A | N/A | N/A | N/A | N/A | N/A | N/A | N/A | N/A | N/A | N/A | N/A | N/A | N/A | N/A | N/A | N/A | N/A | N/A | N/A | N/A | N/A | N/A | N/A | SI
86 | SANJOSEDELAMONTAÑA | SEC-ANTI-SanJ-SANJOS-182 | ESTACIÓN SECUNDARIA ANALÓGICA |  | OPERATIVA | ANTIOQUIA | SAN JOSE DE LA MONTAÑA | 6° 51' 20,03" N | 75° 41' 35,46" W | 3401 | SECUNDARIA (TV ANALÓGICA) | SI | SI | NO | N/A | N/A | NO | N/A | N/A | BTESA | 2017-04-26 | NO | 0.02 | 0.02 | BTESA | 2017-04-26 | NO | 0.02 | 0.02 | SCREEN SERVICE | 1999 | NO | 0.02 | 0.02 | N/A | N/A | N/A | N/A | N/A | N/A | N/A | N/A | N/A | N/A | N/A | N/A | N/A | N/A | N/A | N/A | N/A | N/A | N/A | N/A | N/A | N/A | N/A | N/A | SI
87 | SANJUANDEURABA | SEC-ANTI-SanJ-SANJUA-184 | ESTACIÓN SECUNDARIA ANALÓGICA |  | SINIESTRADA | ANTIOQUIA | SAN JUAN DE URABA | 8° 54' 40,9" N | 76° 31' 2,22" W | 26146 | SECUNDARIA (TV ANALÓGICA) | SI | SI | NO | N/A | N/A | NO | N/A | N/A | N/A | N/A | N/A | 0.02 | 0 | N/A | N/A | N/A | 0.02 | 0 | N/A | N/A | N/A | 0.02 | 0 | N/A | N/A | N/A | N/A | N/A | N/A | N/A | N/A | N/A | N/A | N/A | N/A | N/A | N/A | N/A | N/A | N/A | N/A | N/A | N/A | N/A | N/A | N/A | N/A | NO
88 | SONSON | SEC-ANTI-Sons-SONSON-202 | ESTACIÓN SECUNDARIA ANALÓGICA |  | OPERATIVA | ANTIOQUIA | SONSON | 5° 40' 9,3" N | 75° 19' 31,9" W | 34696 | SECUNDARIA (TV ANALÓGICA) | SI | SI | NO | N/A | N/A | NO | N/A | N/A | SCREEN SERVICE | 1999 | NO | 0.02 | 0.02 | SCREEN SERVICE | 1999 | NO | 0.02 | 0.02 | SCREEN SERVICE | 1999 | NO | 0.02 | 0.02 | N/A | N/A | N/A | N/A | N/A | N/A | N/A | N/A | N/A | N/A | N/A | N/A | N/A | N/A | N/A | N/A | N/A | N/A | N/A | N/A | N/A | N/A | N/A | N/A | SI
89 | TAMESIS | SEC-ANTI-Tame-TAMESI-206 | ESTACIÓN SECUNDARIA ANALÓGICA |  | OPERATIVA | ANTIOQUIA | TAMESIS | 5° 38' 36,85" N | 75° 42' 32,84" W | 14391 | SECUNDARIA (TV ANALÓGICA) | SI | SI | NO | N/A | N/A | NO | N/A | N/A | BTESA | 2017-04-24 | NO | 0.5 | 0 | BTESA | 2017-04-24 | NO | 0.05 | 0 | BTESA | 2017-04-24 | NO | 0.05 | 0 | N/A | N/A | N/A | N/A | N/A | N/A | N/A | N/A | N/A | N/A | N/A | N/A | N/A | N/A | N/A | N/A | N/A | N/A | N/A | N/A | N/A | N/A | N/A | N/A | SI
90 | TARAZA | SEC-ANTI-Tara-TARAZA-209 | ESTACIÓN SECUNDARIA ANALÓGICA |  | OPERATIVA | ANTIOQUIA | TARAZA | 7° 34' 56" N | 75° 23' 55" W | 45083 | SECUNDARIA (TV ANALÓGICA Y RADIO FM) | SI | SI | NO | N/A | N/A | NO | N/A | N/A | SCREEN SERVICE | 1999 | NO | 0.02 | 0.02 | SCREEN SERVICE | 1999 | N/A | 0.02 | 0.02 | SCREEN SERVICE | 1999 | N/A | 0.02 | 0.02 | OMB | 2014-04-14 | SI | 1 | 0.647 | N/A | N/A | N/A | N/A | N/A | N/A | N/A | N/A | N/A | N/A | N/A | N/A | N/A | N/A | N/A | N/A | N/A | N/A | N/A | SI
91 | TOLEDO | SEC-ANTI-Tole-TOLEDO-216 | ESTACIÓN SECUNDARIA ANALÓGICA |  | OPERATIVA | ANTIOQUIA | TOLEDO | 7° 0' 37,14" N | 75° 41' 41,31" W | 6552 | SECUNDARIA (TV ANALÓGICA) | SI | SI | NO | N/A | N/A | NO | N/A | N/A | SYES | 2013-02-13 | SI | 0.01 | 0.01 | SYES | 2013-02-13 | SI | 0.01 | 0.01 | SYES | 2013-02-13 | SI | 0.01 | 0 | N/A | N/A | N/A | N/A | N/A | N/A | N/A | N/A | N/A | N/A | N/A | N/A | N/A | N/A | N/A | N/A | N/A | N/A | N/A | N/A | N/A | N/A | N/A | N/A | SI
92 | URRAO | SEC-ANTI-Urra-URRAO-223 | ESTACIÓN SECUNDARIA ANALÓGICA |  | OPERATIVA | ANTIOQUIA | URRAO | 6° 18´ 11,3" N | 76° 6´ 58,9" W | 45896 | SECUNDARIA (TV ANALÓGICA) | SI | SI | NO | N/A | N/A | NO | N/A | N/A | SCREEN SERVICE | 1999 | NO | 0.05 | 0.046 | SCREEN SERVICE | 1999 | NO | 0.05 | 0.05 | BTESA | 2017-04-25 | NO | 0.01 | 0.01 | N/A | N/A | N/A | N/A | N/A | N/A | N/A | N/A | N/A | N/A | N/A | N/A | N/A | N/A | N/A | N/A | N/A | N/A | N/A | N/A | N/A | N/A | N/A | N/A | SI
93 | YARUMAL | SEC-ANTI-Yaru-YARUMA-231 | ESTACIÓN SECUNDARIA ANALÓGICA |  | OPERATIVA | ANTIOQUIA | YARUMAL | 6° 56' 13,8" N | 75° 25' 38" W | 47995 | SECUNDARIA (TV ANALÓGICA) | SI | SI | NO | N/A | N/A | NO | N/A | N/A | BTESA | 2017-04-26 | NO | 0.01 | 0.01 | BTESA | 2017-04-26 | NO | 0.01 | 0.01 | SCREEN SERVICE | 1999 | NO | 0.02 | 0.02 | N/A | N/A | N/A | N/A | N/A | N/A | N/A | N/A | N/A | N/A | N/A | N/A | N/A | N/A | N/A | N/A | N/A | N/A | N/A | N/A | N/A | N/A | N/A | N/A | SI
94 | ARAUCA | SEC-ARAU-Arau-ARAUCA-042 | ESTACIÓN SECUNDARIA ANALÓGICA |  | OPERATIVA | ARAUCA | ARAUCA | 7° 4' 8,1" N | 70° 45' 46" W | 90924 | SECUNDARIA (TV ANALÓGICA Y RADIO FM) | SI | SI | NO | N/A | N/A | NO | N/A | N/A | SCREEN SERVICE | 1999 | NO | 0.5 | 0.01 | SCREEN SERVICE | 1999 | NO | 0.5 | 0.5 | ROHDE & SCHWARZ | 2012-01-26 | NO | 0.5 | 0.5 | NAUTEL | 2010-11-25 | SI | 1 | 1 | N/A | N/A | N/A | N/A | N/A | N/A | N/A | N/A | N/A | N/A | N/A | N/A | N/A | N/A | N/A | N/A | N/A | N/A | N/A | SI
95 | ARAUQUITA | SEC-ARAU-Arau-ARAUQU-044 | ESTACIÓN SECUNDARIA ANALÓGICA |  | OPERATIVA | ARAUCA | ARAUQUITA | 7° 1' 38,12" N | 71° 25' 42,56" W | 42171 | SECUNDARIA (TV ANALÓGICA) | SI | SI | NO | N/A | N/A | SI | N/A | N/A | SYES | 2013-02-05 | NO | 0.2 | 0.2 | SYES | 2013-02-05 | NO | 0.2 | 0 | SYES | 2013-02-05 | NO | 0.2 | 0 | N/A | N/A | N/A | N/A | N/A | N/A | N/A | N/A | N/A | N/A | N/A | N/A | N/A | N/A | N/A | N/A | N/A | N/A | N/A | N/A | N/A | N/A | N/A | N/A | SI
96 | FORTUL | SEC-ARAU-Fort-FORTUL-103 | ESTACIÓN SECUNDARIA ANALÓGICA |  | OPERATIVA | ARAUCA | FORTUL | 6° 47' 21,9" N | 71° 46' 28,7" W | 26107 | SECUNDARIA (TV ANALÓGICA) | SI | SI | NO | N/A | N/A | SI | N/A | N/A | SYES | 2013-02-07 | NO | 0.2 | 0.2 | SYES | 2013-02-07 | NO | 0.2 | 0.2 | SYES | 2013-02-07 | NO | 0.2 | 0.2 | N/A | N/A | N/A | N/A | N/A | N/A | N/A | N/A | N/A | N/A | N/A | N/A | N/A | N/A | N/A | N/A | N/A | N/A | N/A | N/A | N/A | N/A | N/A | N/A | SI
97 | SARAVENA | SEC-ARAU-Sara-SARAVE-195 | ESTACIÓN SECUNDARIA ANALÓGICA |  | OPERATIVA | ARAUCA | SARAVENA | 6° 57' 6,2" N | 71° 52' 19,18" W | 47957 | SECUNDARIA (TV ANALÓGICA Y RADIO FM) | SI | SI | NO | N/A | N/A | SI | N/A | N/A | SYES | 2013-02-06 | NO | 0.2 | 0.2 | SYES | 2013-02-06 | NO | 0.2 | 0 | SYES | 2013-02-06 | NO | 0.2 | 0.2 | OMB | 2014 | SI | 1 | 0 | N/A | N/A | N/A | N/A | N/A | N/A | N/A | N/A | N/A | N/A | N/A | N/A | N/A | N/A | N/A | N/A | N/A | N/A | N/A | SI
98 | LOS NOGALES | SEC-ATLA-Barr-LOSNOG-248 | ESTACIÓN SECUNDARIA TDT |  | OPERATIVA | ATLANTICO | BARRANQUILLA | 10° 59' 39,6" N | 74° 49' 48" W | 0 | SECUNDARIA (TDT) | SI | SI | SI | OTTOMOTORES | 50 | SI | 250 | 100 | N/A | N/A | N/A | N/A | N/A | N/A | N/A | N/A | N/A | N/A | N/A | N/A | N/A | N/A | N/A | N/A | N/A | N/A | N/A | N/A | N/A | N/A | N/A | N/A | N/A | ROHDE & SCHWARZ | 2014 | 2 | 2 | ROHDE & SCHWARZ | TELECARIBE | 2014 | 2 | 2 | N/A | N/A | N/A | N/A | N/A | NO
99 | ARCABUCO | SEC-BOYA-Arca-ARCABU-046 | ESTACIÓN SECUNDARIA ANALÓGICA |  | SIN ENERGÍA | BOYACA | ARCABUCO | 5° 46' 56,68" N | 73 °29' 51,05" W | 5245 | SECUNDARIA (TV ANALÓGICA) | SI | SI | NO | N/A | N/A | NO | N/A | N/A | SCREEN SERVICE | 1999 | NO | 0.2 | 0 | SCREEN SERVICE | 1999 | NO | 0.2 | 0 | SCREEN SERVICE | 1999 | NO | 0.2 | 0 | N/A | N/A | N/A | N/A | N/A | N/A | N/A | N/A | N/A | N/A | N/A | N/A | N/A | N/A | N/A | N/A | N/A | N/A | N/A | N/A | N/A | N/A | N/A | N/A | NO
100 | BELEN | SEC-BOYA-Bele-BELEN-053 | ESTACIÓN SECUNDARIA ANALÓGICA |  | OPERATIVA | BOYACA | BELEN | 5° 54' 4,3" N | 72° 57' 23,6" W | 10767 | SECUNDARIA (TV ANALÓGICA) | SI | SI | NO | N/A | N/A | NO | N/A | N/A | SCREEN SERVICE | 1999 | NO | 0.02 | 0.0119 | SCREEN SERVICE | 1999 | NO | 0.02 | 0.0109 | SCREEN SERVICE | 1999 | NO | 0.02 | 0.02 | N/A | N/A | N/A | N/A | N/A | N/A | N/A | N/A | N/A | N/A | N/A | N/A | N/A | N/A | N/A | N/A | N/A | N/A | N/A | N/A | N/A | N/A | N/A | N/A | SI
101 | BELENCITO | SEC-BOYA-Bele-BELENC-055 | ESTACIÓN SECUNDARIA ANALÓGICA |  | OPERATIVA | BOYACA | BELENCITO - NOBSA | 5° 44 '33,48" N | 72° 52' 14,21" W | 25118 | SECUNDARIA (TV ANALÓGICA) | SI | SI | NO | N/A | N/A | NO | N/A | N/A | SCREEN SERVICE | 1999 | NO | 0.05 | 0.05 | SCREEN SERVICE | 1999 | NO | 0.05 | 0 | SCREEN SERVICE | 1999 | NO | 0.05 | 0 | N/A | N/A | N/A | N/A | N/A | N/A | N/A | N/A | N/A | N/A | N/A | N/A | N/A | N/A | N/A | N/A | N/A | N/A | N/A | N/A | N/A | N/A | N/A | N/A | NO
102 | BOAVITA | SEC-BOYA-Boav-BOAVIT-058 | ESTACIÓN SECUNDARIA ANALÓGICA |  | OPERATIVA | BOYACA | BOAVITA | 6° 18' 23" N | 72° 35' 15" W | 9103 | SECUNDARIA (TV ANALÓGICA) | SI | SI | NO | N/A | N/A | NO | N/A | N/A | EUROTEL | 2013-07-16 | NO | 0.1 | 0.1 | EGATEL | 2013-07-16 | NO | 0.1 | 0 | EUROTEL | 2013-07-16 | NO | 0.1 | 0.1 | N/A | N/A | N/A | N/A | N/A | N/A | N/A | N/A | N/A | N/A | N/A | N/A | N/A | N/A | N/A | N/A | N/A | N/A | N/A | N/A | N/A | N/A | N/A | N/A | SI
103 | CHITA-JERICÓ | SEC-BOYA-Chit-CHITA--080 | ESTACIÓN SECUNDARIA ANALÓGICA |  | OPERATIVA | BOYACA | CHITA-JERICÓ | 6° 8' 58,48" N | 72° 34' 41,87" O | 13183 | SECUNDARIA (TV ANALÓGICA) | SI | SI | NO | N/A | N/A | NO | N/A | N/A | EGATEL | 2009 | NO | 0.2 | 0.2 | EGATEL | 2009 | NO | 0.2 | 0.195 | EGATEL | 2009 | NO | 0.2 | 0.2 | N/A | N/A | N/A | N/A | N/A | N/A | N/A | N/A | N/A | N/A | N/A | N/A | N/A | N/A | N/A | N/A | N/A | N/A | N/A | N/A | N/A | N/A | N/A | N/A | SI
104 | CUCAITA | SEC-BOYA-Cuca-CUCAIT-091 | ESTACIÓN SECUNDARIA ANALÓGICA |  | OPERATIVA | BOYACA | CUCAITA | 5° 31' 25,67" N | 73° 26' 37,14" W | 11486 | SECUNDARIA (TV ANALÓGICA) | SI | SI | NO | N/A | N/A | NO | N/A | N/A | SCREEN SERVICE | 1999 | NO | 0.01 | 0.01 | SCREEN SERVICE | 1999 | NO | 0.01 | 0.01 | SCREEN SERVICE | 1999 | NO | 0.01 | 0.01 | N/A | N/A | N/A | N/A | N/A | N/A | N/A | N/A | N/A | N/A | N/A | N/A | N/A | N/A | N/A | N/A | N/A | N/A | N/A | N/A | N/A | N/A | N/A | N/A | SI
105 | ELCOCUY | SEC-BOYA-ElCo-ELCOCU-096 | ESTACIÓN SECUNDARIA ANALÓGICA |  | OPERATIVA | BOYACA | EL COCUY | 6° 22' 32" N | 72° 2' 8" W | 23653 | SECUNDARIA (TV ANALÓGICA) | SI | SI | NO | N/A | N/A | NO | N/A | N/A | EGATEL | 2013-08-15 | NO | 0.2 | 0.199 | EGATEL | 2013-08-15 | NO | 0.2 | 0.173 | EGATEL | 2013-08-15 | NO | 0.2 | 0.199 | N/A | N/A | N/A | N/A | N/A | N/A | N/A | N/A | N/A | N/A | N/A | N/A | N/A | N/A | N/A | N/A | N/A | N/A | N/A | N/A | N/A | N/A | N/A | N/A | SI
106 | ELESPINO | SEC-BOYA-ElEs-ELESPI-098 | ESTACIÓN SECUNDARIA ANALÓGICA |  | SIN ENERGÍA | BOYACA | EL ESPINO | 6° 30' 42" N | 72° 29' 53" W | 15004 | SECUNDARIA (TV ANALÓGICA) | SI | SI | NO | N/A | N/A | NO | N/A | N/A | SCREEN SERVICE | 1999 | NO | 0.1 | 0 | SCREEN SERVICE | 1999 | NO | 0.1 | 0 | SCREEN SERVICE | 1999 | NO | 0.1 | 0 | N/A | N/A | N/A | N/A | N/A | N/A | N/A | N/A | N/A | N/A | N/A | N/A | N/A | N/A | N/A | N/A | N/A | N/A | N/A | N/A | N/A | N/A | N/A | N/A | SI
107 | VALLEDETENZAII | SEC-BOYA-Guat-VALLED-225 | ESTACIÓN SECUNDARIA ANALÓGICA |  | OPERATIVA | BOYACA | LA CAPILLA | 5° 2' 22" N | 73° 25' 47" W | 25255 | SECUNDARIA (TV ANALÓGICA) | SI | SI | NO | N/A | N/A | NO | N/A | N/A | SCREEN SERVICE | 1999 | NO | 0.01 | 0.01 | SCREEN SERVICE | 1999 | NO | 0.01 | 0.01 | SCREEN SERVICE | 1999 | NO | 0.02 | 0.0171 | N/A | N/A | N/A | N/A | N/A | N/A | N/A | N/A | N/A | N/A | N/A | N/A | N/A | N/A | N/A | N/A | N/A | N/A | N/A | N/A | N/A | N/A | N/A | N/A | SI
108 | VALLEDETENZAI | SEC-BOYA-LaCa-VALLED-224 | ESTACIÓN SECUNDARIA ANALÓGICA |  | OPERATIVA | BOYACA | SUTATENZA | 5° 6' 32" N | 73° 29' 53" W | 25109 | SECUNDARIA (TV ANALÓGICA) | SI | SI | NO | N/A | N/A | NO | N/A | N/A | SCREEN SERVICE | 1999 | NO | 0.2 | 0.07 | SCREEN SERVICE | 1999 | NO | 0.2 | 0.2 | SCREEN SERVICE | 1999 | NO | 0.2 | 0.196 | N/A | N/A | N/A | N/A | N/A | N/A | N/A | N/A | N/A | N/A | N/A | N/A | N/A | N/A | N/A | N/A | N/A | N/A | N/A | N/A | N/A | N/A | N/A | N/A | NO
109 | LENGUPA | SEC-BOYA-Leng-LENGUP-133 | ESTACIÓN SECUNDARIA ANALÓGICA |  | SIN ENERGÍA | BOYACA | LENGUPA | PENDIENTE | PENDIENTE | 17644 | SECUNDARIA (TV ANALÓGICA) | SI | SI | NO | N/A | N/A | NO | N/A | N/A | DMT | 2009 | NO | 0.5 | 0 | DMT | 2009 | NO | 0.5 | 0 | DMT | 2009 | NO | 0.5 | 0 | N/A | N/A | N/A | N/A | N/A | N/A | N/A | N/A | N/A | N/A | N/A | N/A | N/A | N/A | N/A | N/A | N/A | N/A | N/A | N/A | N/A | N/A | N/A | N/A | SI
110 | MIRAFLORES | SEC-BOYA-Mira-MIRAFL-140 | ESTACIÓN SECUNDARIA ANALÓGICA |  | SIN ENERGÍA | BOYACA | MIRAFLORES | 5° 7' 59" N | 73° 6' 7" W | 9787 | SECUNDARIA (TV ANALÓGICA) | SI | SI | NO | N/A | N/A | NO | N/A | N/A | SCREEN SERVICE | 1999 | NO | 0.02 | 0 | SCREEN SERVICE | 1999 | NO | 0.02 | 0 | SCREEN SERVICE | 1999 | NO | 0.02 | 0 | N/A | N/A | N/A | N/A | N/A | N/A | N/A | N/A | N/A | N/A | N/A | N/A | N/A | N/A | N/A | N/A | N/A | N/A | N/A | N/A | N/A | N/A | N/A | N/A | NO
111 | MONIQUIRA | SEC-BOYA-Moni-MONIQU-142 | ESTACIÓN SECUNDARIA ANALÓGICA |  | SIN ENERGÍA | BOYACA | MONIQUIRÁ | 5° 52' 25,64" N | 73° 36' 9,45" W | 50390 | SECUNDARIA (TV ANALÓGICA) | SI | SI | NO | N/A | N/A | NO | N/A | N/A | BTESA | 2017-03-14 | NO | 0.2 | 0 | BTESA | 2017-03-14 | NO | 0.2 | 0 | BTESA | 2017-03-14 | NO | 0.2 | 0 | N/A | N/A | N/A | N/A | N/A | N/A | N/A | N/A | N/A | N/A | N/A | N/A | N/A | N/A | N/A | N/A | N/A | N/A | N/A | N/A | N/A | N/A | N/A | N/A | SI
112 | NUEVOCOLON | SEC-BOYA-Nuev-NUEVOC-145 | ESTACIÓN SECUNDARIA ANALÓGICA |  | SIN ENERGÍA | BOYACA | NUEVO COLON | 5° 21' 36" N | 73° 25' 20" W | 62587 | SECUNDARIA (TV ANALÓGICA) | SI | SI | SI | CUMMINS | 75 | NO | 250 | 50 | SCREEN SERVICE | 2008 | NO | 0.2 | 0 | SCREEN SERVICE | 2008 | NO | 0.2 | 0 | SCREEN SERVICE | 2008 | NO | 0.2 | 0 | N/A | N/A | N/A | N/A | N/A | N/A | N/A | N/A | N/A | N/A | N/A | N/A | N/A | N/A | N/A | N/A | N/A | N/A | N/A | N/A | N/A | N/A | N/A | N/A | SI
113 | OTANCHE | SEC-BOYA-Otan-OTANCH-148 | ESTACIÓN SECUNDARIA ANALÓGICA |  | SIN ENERGÍA | BOYACA | OTANCHE | PENDIENTE | PENDIENTE | 10681 | SECUNDARIA (TV ANALÓGICA) | SI | SI | NO | N/A | N/A | NO | N/A | N/A | DMT | 2009 | NO | 0.2 | 0 | DMT | 2009 | NO | 0.2 | 0 | DMT | 2009 | NO | 0.2 | 0 | N/A | N/A | N/A | N/A | N/A | N/A | N/A | N/A | N/A | N/A | N/A | N/A | N/A | N/A | N/A | N/A | N/A | N/A | N/A | N/A | N/A | N/A | N/A | N/A | NO
114 | PAUNA | SEC-BOYA-Paun-PAUNA-153 | ESTACIÓN SECUNDARIA ANALÓGICA |  | OPERATIVA | BOYACA | PAUNA | 5° 38' 38,3" N | 73° 58' 54,2" W | 10811 | SECUNDARIA (TV ANALÓGICA) | SI | SI | NO | N/A | N/A | SI | N/A | N/A | DMT | 2009 | NO | 0.1 | 0.1 | DMT | 2009 | NO | 0.1 | 0.01 | DMT | 2009 | NO | 0.1 | 0.1 | N/A | N/A | N/A | N/A | N/A | N/A | N/A | N/A | N/A | N/A | N/A | N/A | N/A | N/A | N/A | N/A | N/A | N/A | N/A | N/A | N/A | N/A | N/A | N/A | SI
115 | PAZDERIO | SEC-BOYA-Pazd-PAZDER-154 | ESTACIÓN SECUNDARIA ANALÓGICA |  | OPERATIVA | BOYACA | PAZ DEL RIO | 5° 59' 37,82" N | 72° 46' 13,96" W | 17830 | SECUNDARIA (TV ANALÓGICA) | SI | SI | NO | N/A | N/A | NO | N/A | N/A | EGATEL | 2013-09-07 | NO | 0.1 | 0.1 | EGATEL | 2013-09-07 | NO | 0.1 | 0.1 | EGATEL | 2013-09-07 | NO | 0.1 | 0.1 | N/A | N/A | N/A | N/A | N/A | N/A | N/A | N/A | N/A | N/A | N/A | N/A | N/A | N/A | N/A | N/A | N/A | N/A | N/A | N/A | N/A | N/A | N/A | N/A | SI
116 | RAQUIRA | SEC-BOYA-Raqu-RAQUIR-163 | ESTACIÓN SECUNDARIA ANALÓGICA |  | OPERATIVA | BOYACA | RAQUIRA | 5° 29' 25,24" N | 73° 37' 18,64" W | 25333 | SECUNDARIA (TV ANALÓGICA) | SI | SI | NO | N/A | N/A | NO | N/A | N/A | SCREEN SERVICE | 1999 | NO | 0.1 | 0.1 | SCREEN SERVICE | 1999 | NO | 0.1 | 0.1 | SCREEN SERVICE | 1999 | NO | 0.2 | 0.12 | N/A | N/A | N/A | N/A | N/A | N/A | N/A | N/A | N/A | N/A | N/A | N/A | N/A | N/A | N/A | N/A | N/A | N/A | N/A | N/A | N/A | N/A | N/A | N/A | SI
117 | SAMACA | SEC-BOYA-Sama-SAMACA-173 | ESTACIÓN SECUNDARIA ANALÓGICA |  | OPERATIVA | BOYACA | SAMACÁ | 5° 30' 32'' N | 73° 31' 5'' W | 20330 | SECUNDARIA (TV ANALÓGICA) | SI | SI | NO | N/A | N/A | NO | N/A | N/A | SCREEN SERVICE | 1999 | NO | 0.05 | 0.03 | SCREEN SERVICE | 1999 | NO | 0.05 | 0.05 | SCREEN SERVICE | 1999 | NO | 0.05 | 0.05 | N/A | N/A | N/A | N/A | N/A | N/A | N/A | N/A | N/A | N/A | N/A | N/A | N/A | N/A | N/A | N/A | N/A | N/A | N/A | N/A | N/A | N/A | N/A | N/A | SI
118 | SANLUISDEGACENO | SEC-BOYA-SanL-SANLUI-186 | ESTACIÓN SECUNDARIA ANALÓGICA |  | SIN ENERGÍA | BOYACA | SANLUISDEGACENO | 4° 44' 50,7474" N | 73° 8' 36,0594" W | 4891 | SECUNDARIA (TV ANALÓGICA) | SI | SI | NO | N/A | N/A | NO | N/A | N/A | DMT | 2009 | NO | 0.2 | 0 | DMT | 2009 | NO | 0.2 | 0 | DMT | 2009 | NO | 0.2 | 0 | N/A | N/A | N/A | N/A | N/A | N/A | N/A | N/A | N/A | N/A | N/A | N/A | N/A | N/A | N/A | N/A | N/A | N/A | N/A | N/A | N/A | N/A | N/A | N/A | SI
119 | SANTAMARIA | SEC-BOYA-Sant-SANTAM-192 | ESTACIÓN SECUNDARIA ANALÓGICA |  | SIN ENERGÍA | BOYACA | SANTAMARIA | 4° 50' 30,7" N | 73° 15' 25,8" W | 3850 | SECUNDARIA (TV ANALÓGICA) | SI | SI | NO | N/A | N/A | NO | N/A | N/A | SCREEN SERVICE | 1999 | NO | 0.02 | 0 | SCREEN SERVICE | 1999 | NO | 0.02 | 0 | SCREEN SERVICE | 1999 | NO | 0.02 | 0 | N/A | N/A | N/A | N/A | N/A | N/A | N/A | N/A | N/A | N/A | N/A | N/A | N/A | N/A | N/A | N/A | N/A | N/A | N/A | N/A | N/A | N/A | N/A | N/A | NO
120 | SATIVANORTE | SEC-BOYA-Sati-SATIVA-197 | ESTACIÓN SECUNDARIA ANALÓGICA |  | OPERATIVA | BOYACA | SATIVA NORTE | 6° 10' 8" N | 72° 41' 34" W | 11057 | SECUNDARIA (TV ANALÓGICA) | SI | SI | NO | N/A | N/A | NO | N/A | N/A | SCREEN SERVICE | 1999 | NO | 0.1 | 0.095 | SCREEN SERVICE | 1999 | NO | 0.1 | 0 | SCREEN SERVICE | 1999 | NO | 0.1 | 0.0089 | N/A | N/A | N/A | N/A | N/A | N/A | N/A | N/A | N/A | N/A | N/A | N/A | N/A | N/A | N/A | N/A | N/A | N/A | N/A | N/A | N/A | N/A | N/A | N/A | SI
121 | UMBITA | SEC-BOYA-Umbi-UMBITA-221 | ESTACIÓN SECUNDARIA ANALÓGICA |  | OPERATIVA | BOYACA | UMBITA | 5° 13' 50" N | 73° 28' 53" W | 10330 | SECUNDARIA (TV ANALÓGICA) | SI | SI | NO | N/A | N/A | NO | N/A | N/A | SCREEN SERVICE | 1999 | NO | 0.01 | 0.0085 | SCREEN SERVICE | 1999 | NO | 0.01 | 0.01 | SCREEN SERVICE | 1999 | NO | 0.01 | 0.01 | N/A | N/A | N/A | N/A | N/A | N/A | N/A | N/A | N/A | N/A | N/A | N/A | N/A | N/A | N/A | N/A | N/A | N/A | N/A | N/A | N/A | N/A | N/A | N/A | SI
122 | VILLADELEYVA | SEC-BOYA-Vill-VILLAD-228 | ESTACIÓN SECUNDARIA ANALÓGICA |  | OPERATIVA | BOYACA | VILLA DE LEYVA | 5° 38' 7'' N | 73° 31' 03'' W | 17506 | SECUNDARIA (TV ANALÓGICA) | SI | SI | NO | N/A | N/A | NO | N/A | N/A | TEM | 2015 | NO | 0.2 | 0.2 | SCREEN SERVICE | 1999 | NO | 0.2 | 0 | TEM | 2015 | NO | 0.2 | 0.195 | N/A | N/A | N/A | N/A | N/A | N/A | N/A | N/A | N/A | N/A | N/A | N/A | N/A | N/A | N/A | N/A | N/A | N/A | N/A | N/A | N/A | N/A | N/A | N/A | SI
123 | MADROÑO | SEC-CALD-Bela-MADROÑ-136 | ESTACIÓN SECUNDARIA ANALÓGICA |  | OPERATIVA | RISARALDA | BELALCAZAR | 4° 56' 35'' N | 75° 48' 11'' W | 42843 | SECUNDARIA (TV ANALÓGICA) | SI | SI | NO | N/A | N/A | SI | N/A | N/A | DMT | 2009 | NO | 0.2 | 0.2 | DMT | 2009 | NO | 0.2 | 0.2 | DMT | 2009 | NO | 0.2 | 0.2 | N/A | N/A | N/A | N/A | N/A | N/A | N/A | N/A | N/A | N/A | N/A | N/A | N/A | N/A | N/A | N/A | N/A | N/A | N/A | N/A | N/A | N/A | N/A | N/A | NO
124 | CHINCHINA | SEC-CALD-Chin-CHINCH-079 | ESTACIÓN SECUNDARIA ANALÓGICA |  | OPERATIVA | CALDAS | CHINCHINÁ | 4° 58' 17,5" N | 75° 36' 15,2" W | 51076 | SECUNDARIA (TV ANALÓGICA) | SI | SI | NO | N/A | N/A | NO | N/A | N/A | SCREEN SERVICE | 1999 | NO | 0.01 | 0.01 | SCREEN SERVICE | 1999 | NO | 0.01 | 0 | OMB | 2009 | NO | 0.015 | 0.01 | N/A | N/A | N/A | N/A | N/A | N/A | N/A | N/A | N/A | N/A | N/A | N/A | N/A | N/A | N/A | N/A | N/A | N/A | N/A | N/A | N/A | N/A | N/A | N/A | SI
125 | CERVANTES | SEC-CALD-Mani-CERVAN-074 | ESTACIÓN SECUNDARIA ANALÓGICA |  | OPERATIVA | CALDAS | MANIZALES | 5° 3' 4,33" N | 75° 29' 1,79" W | 398830 | SECUNDARIA (TV ANALÓGICA) | SI | SI | NO | N/A | N/A | NO | N/A | N/A | SCREEN SERVICE | 1999 | NO | 0.1 | 0.1 | SCREEN SERVICE | 1999 | NO | 0.1 | 0.1 | SCREEN SERVICE | 1999 | NO | 0.1 | 0.1 | N/A | N/A | N/A | N/A | N/A | N/A | N/A | N/A | N/A | N/A | N/A | N/A | N/A | N/A | N/A | N/A | N/A | N/A | N/A | N/A | N/A | N/A | N/A | N/A | SI
126 | ARAUCA | SEC-CALD-Pale-ARAUCA-043 | ESTACIÓN SECUNDARIA ANALÓGICA |  | SINIESTRADA | CALDAS | PALESTINA | 5° 6' 52,3" N | 75° 42' 51,9" W | 17674 | SECUNDARIA (TV ANALÓGICA) | SI | SI | NO | N/A | N/A | NO | N/A | N/A | SCREEN SERVICE | 1999 | NO | 0.01 | 0 | SCREEN SERVICE | 1999 | NO | 0.01 | 0 | SCREEN SERVICE | 1999 | NO | 0.02 | 0 | N/A | N/A | N/A | N/A | N/A | N/A | N/A | N/A | N/A | N/A | N/A | N/A | N/A | N/A | N/A | N/A | N/A | N/A | N/A | N/A | N/A | N/A | N/A | N/A | SI
127 | SALAMINA | SEC-CALD-Sala-SALAMI-170 | ESTACIÓN SECUNDARIA ANALÓGICA |  | OPERATIVA | CALDAS | SALAMINA | 5° 26' 4,3" N | 75° 30' 38,3" W | 30500 | SECUNDARIA (TV ANALÓGICA) | SI | SI | NO | N/A | N/A | NO | N/A | N/A | BTESA | 2017-03-14 | NO | 0.02 | 0.02 | BTESA | 2017-03-14 | NO | 0.02 | 0.02 | BTESA | 2017-03-14 | NO | 0.02 | 0.02 | N/A | N/A | N/A | N/A | N/A | N/A | N/A | N/A | N/A | N/A | N/A | N/A | N/A | N/A | N/A | N/A | N/A | N/A | N/A | N/A | N/A | N/A | N/A | N/A | SI
128 | SANVICENTE | SEC-CAQU-SanV-SANVIC-190 | ESTACIÓN SECUNDARIA ANALÓGICA |  | OPERATIVA | CAQUETA | SAN VICENTE DEL CAGUAN | 2° 6' 36,32" N | 74° 45' 53" W | 70453 | SECUNDARIA (TV ANALÓGICA Y RADIO FM) | SI | SI | NO | N/A | N/A | NO | N/A | N/A | TEM | 2015 | NO | 0.1 | 0 | TEM | 2015 | NO | 0.1 | 0 | TEM | 2015 | NO | 0.1 | 0.1 | OMB | 2002 | NO | 1 | 0.5 | N/A | N/A | N/A | N/A | N/A | N/A | N/A | N/A | N/A | N/A | N/A | N/A | N/A | N/A | N/A | N/A | N/A | N/A | N/A | NO
129 | YOPAL | SEC-CASA-Yopa-YOPAL-232 | ESTACIÓN SECUNDARIA ANALÓGICA |  | SIN ENERGÍA | CASANARE | YOPAL | 5° 21' 4,10" N | 72° 25' 24,08" W | 146202 | SECUNDARIA (TV ANALÓGICA Y RADIO FM) | SI | SI | NO | N/A | N/A | NO | N/A | N/A | SCREEN SERVICE | 1999 | NO | 0.5 | 0 | SCREEN SERVICE | 1999 | NO | 0.5 | 0 | ROHDE & SCHWARZ | 2014 | NO | 0.5 | 0 | ELECTROSYS | 2012-12-24 | SI | 2 | 0 | N/A | N/A | N/A | N/A | N/A | N/A | N/A | N/A | N/A | N/A | N/A | N/A | N/A | N/A | N/A | N/A | N/A | N/A | N/A | NO
130 | BOLIVAR | SEC-CAUC-Boli-BOLIVA-059 | ESTACIÓN SECUNDARIA ANALÓGICA |  | OPERATIVA | CAUCA | BOLIVAR | 1° 51' 46,8" N | 76° 57' 47,1" W | 66115 | SECUNDARIA (TV ANALÓGICA Y RADIO FM) | SI | SI | NO | N/A | N/A | NO | N/A | N/A | DMT | 2005 | NO | 0.2 | 0.2 | DMT | 2005 | NO | 0.2 | 0.2 | DMT | 2005 | NO | 0.2 | 0.2 | OMB | 2014-06-21 | SI | 1 | 1 | N/A | N/A | N/A | N/A | N/A | N/A | N/A | N/A | N/A | N/A | N/A | N/A | N/A | N/A | N/A | N/A | N/A | N/A | N/A | SI
131 | INZA | SEC-CAUC-Inza-INZA-116 | ESTACIÓN SECUNDARIA ANALÓGICA |  | OPERATIVA | CAUCA | INZÁ | 2° 34' 30,72" N | 76° 0' 32,58" W | 31701 | SECUNDARIA (TV ANALÓGICA) | SI | SI | NO | N/A | N/A | NO | N/A | N/A | SCREEN SERVICE | 1999 | NO | 0.05 | 0.05 | SCREEN SERVICE | 1999 | NO | 0.05 | 0.05 | SCREEN SERVICE | 1999 | NO | 0.05 | 0.05 | N/A | N/A | N/A | N/A | N/A | N/A | N/A | N/A | N/A | N/A | N/A | N/A | N/A | N/A | N/A | N/A | N/A | N/A | N/A | N/A | N/A | N/A | N/A | N/A | SI
132 | LAVEGA | SEC-CAUC-LaVe-LAVEGA-131 | ESTACIÓN SECUNDARIA ANALÓGICA |  | SINIESTRADA | CAUCA | LA VEGA | 2° 0' 7,8" N | 76° 47' 13,4" W | 46561 | SECUNDARIA (TV ANALÓGICA) | SI | SI | NO | N/A | N/A | NO | N/A | N/A | N/A | N/A | N/A | 0.2 | 0 | N/A | N/A | N/A | 0.2 | 0 | N/A | N/A | N/A | 0.2 | 0 | N/A | N/A | N/A | N/A | N/A | N/A | N/A | N/A | N/A | N/A | N/A | N/A | N/A | N/A | N/A | N/A | N/A | N/A | N/A | N/A | N/A | N/A | N/A | N/A | NO
133 | PAEZ | SEC-CAUC-Paez-PAEZ-150 | ESTACIÓN SECUNDARIA ANALÓGICA |  | OPERATIVA | CAUCA | PÁEZ - BELALCÁZAR | 2° 39' 9,6" N | 75° 59' 52,14" W | 35871 | SECUNDARIA (TV ANALÓGICA) | SI | SI | NO | N/A | N/A | NO | N/A | N/A | DMT | 2005 | NO | 0.01 | 0.01 | DMT | 2005 | NO | 0.01 | 0.01 | DMT | 2005 | NO | 0.01 | 0.01 | N/A | N/A | N/A | N/A | N/A | N/A | N/A | N/A | N/A | N/A | N/A | N/A | N/A | N/A | N/A | N/A | N/A | N/A | N/A | N/A | N/A | N/A | N/A | N/A | NO
134 | ROSAS | SEC-CAUC-Rosa-ROSAS-168 | ESTACIÓN SECUNDARIA ANALÓGICA |  | OPERATIVA | CAUCA | ROSAS | 2° 15' 54,58" N | 76° 44' 9,2" W | 13470 | SECUNDARIA (TV ANALÓGICA) | SI | SI | NO | N/A | N/A | NO | N/A | N/A | SCREEN SERVICE | 1999 | NO | 0.01 | 0.01 | SCREEN SERVICE | 1999 | NO | 0.01 | 0.01 | SCREEN SERVICE | 1999 | NO | 0.01 | 0.01 | N/A | N/A | N/A | N/A | N/A | N/A | N/A | N/A | N/A | N/A | N/A | N/A | N/A | N/A | N/A | N/A | N/A | N/A | N/A | N/A | N/A | N/A | N/A | N/A | SI
135 | SANSEBASTIAN | SEC-CAUC-SanS-SANSEB-189 | ESTACIÓN SECUNDARIA ANALÓGICA |  | SIN ENERGÍA | CAUCA | SAN SEBASTIAN | 1° 51' 5,8" N | 76° 45' 59,9" W | 14186 | SECUNDARIA (TV ANALÓGICA) | SI | SI | NO | N/A | N/A | NO | N/A | N/A | SCREEN SERVICE | 1999 | NO | 0.01 | 0 | EGATEL | 2013 | NO | 0.01 | 0 | SCREEN SERVICE | 1999 | NO | 0.01 | 0 | N/A | N/A | N/A | N/A | N/A | N/A | N/A | N/A | N/A | N/A | N/A | N/A | N/A | N/A | N/A | N/A | N/A | N/A | N/A | N/A | N/A | N/A | N/A | N/A | SI
136 | SILVIA | SEC-CAUC-Silv-SILVIA-200 | ESTACIÓN SECUNDARIA ANALÓGICA |  | OPERATIVA | CAUCA | SILVIA | 2° 36' 16" N | 76° 23' 54,8" W | 32462 | SECUNDARIA (TV ANALÓGICA) | SI | SI | NO | N/A | N/A | NO | N/A | N/A | SCREEN SERVICE | 1999 | NO | 0.01 | 0.01 | SCREEN SERVICE | 1999 | NO | 0.01 | 0.01 | SCREEN SERVICE | 1999 | NO | 0.01 | 0.01 | N/A | N/A | N/A | N/A | N/A | N/A | N/A | N/A | N/A | N/A | N/A | N/A | N/A | N/A | N/A | N/A | N/A | N/A | N/A | N/A | N/A | N/A | N/A | N/A | SI
137 | ATANQUEZ | SEC-CESA-Atan-ATANQU-049 | ESTACIÓN SECUNDARIA ANALÓGICA |  | OPERATIVA | CESAR | VALLEDUPAR | 10° 41' 39,75" N | 73° 21' 29,91" W | 0 | SECUNDARIA (TV ANALÓGICA) | SI | SI | NO | N/A | N/A | NO | N/A | N/A | BTESA | 2017-04-07 | NO | 0.05 | 0.05 | BTESA | 2017-04-07 | NO | 0.05 | 0.05 | BTESA | 2017-04-07 | NO | 0.05 | 0.05 | N/A | N/A | N/A | N/A | N/A | N/A | N/A | N/A | N/A | N/A | N/A | N/A | N/A | N/A | N/A | N/A | N/A | N/A | N/A | N/A | N/A | N/A | N/A | N/A | NO
138 | MARIANGOLA | SEC-CESA-Mari-MARIAN-139 | ESTACIÓN SECUNDARIA ANALÓGICA |  | SINIESTRADA | CESAR | VALLEDUPAR | 10° 11' 3,2" N | 73° 35' 18,6" W | 0 | SECUNDARIA (TV ANALÓGICA) | SI | SI | NO | N/A | N/A | NO | N/A | N/A | SCREEN SERVICE | 1999 | NO | 0.02 | 0 | SCREEN SERVICE | 1999 | NO | 0.02 | 0 | SCREEN SERVICE | 1999 | NO | 0.02 | 0 | N/A | N/A | N/A | N/A | N/A | N/A | N/A | N/A | N/A | N/A | N/A | N/A | N/A | N/A | N/A | N/A | N/A | N/A | N/A | N/A | N/A | N/A | N/A | N/A | NO
139 | PAILITAS | SEC-CESA-Pail-PAILIT-151 | ESTACIÓN SECUNDARIA ANALÓGICA |  | OPERATIVA | CESAR | PAILITAS | 8° 57' 20" N | 73° 37' 10,3" W | 17369 | SECUNDARIA (TV ANALÓGICA) | SI | SI | NO | N/A | N/A | NO | N/A | N/A | SCREEN SERVICE | 1999 | NO | 0.02 | 0.0185 | SCREEN SERVICE | 1999 | NO | 0.02 | 0.02 | SCREEN SERVICE | 1999 | NO | 0.02 | 0.02 | N/A | N/A | N/A | N/A | N/A | N/A | N/A | N/A | N/A | N/A | N/A | N/A | N/A | N/A | N/A | N/A | N/A | N/A | N/A | N/A | N/A | N/A | N/A | N/A | NO
140 | BADILLO | SEC-CESA-Vall-BADILL-051 | ESTACIÓN SECUNDARIA ANALÓGICA |  | OPERATIVA | CESAR | VALLEDUPAR | 10° 37' 49,7" N | 73° 7' 36,9" W | 0 | SECUNDARIA (TV ANALÓGICA) | SI | SI | NO | N/A | N/A | NO | N/A | N/A | TEM | 2015 | NO | 0.05 | 0.05 | TEM | 2015 | NO | 0.05 | 0 | TEM | 2015 | NO | 0.05 | 0.05 | N/A | N/A | N/A | N/A | N/A | N/A | N/A | N/A | N/A | N/A | N/A | N/A | N/A | N/A | N/A | N/A | N/A | N/A | N/A | N/A | N/A | N/A | N/A | N/A | NO
141 | ACANDÍ | SEC-CHOC-Acan-ACANDÍ-035 | ESTACIÓN SECUNDARIA ANALÓGICA |  | OPERATIVA | CHOCO | ACANDI | 8° 30' 32,55" N | 77° 16' 38,00" W | 9408 | SECUNDARIA (TV ANALÓGICA) | SI | SI | NO | N/A | N/A | NO | N/A | N/A | SCREEN SERVICE | 1999 | NO | 0.05 | 0.02 | SCREEN SERVICE | 1999 | NO | 0.05 | 0.02 | SCREEN SERVICE | 1999 | NO | 0.05 | 0.02 | N/A | N/A | N/A | N/A | N/A | N/A | N/A | N/A | N/A | N/A | N/A | N/A | N/A | N/A | N/A | N/A | N/A | N/A | N/A | N/A | N/A | N/A | N/A | N/A | SI
142 | BAHIASOLANO | SEC-CHOC-Bahi-BAHIAS-052 | ESTACIÓN SECUNDARIA ANALÓGICA |  | OPERATIVA | CHOCO | BAHIA SOLANO | 6° 13' 25,40" N | 77° 24' 19,23" W | 9375 | SECUNDARIA (TV ANALÓGICA) | SI | SI | NO | N/A | N/A | NO | N/A | N/A | SCREEN SERVICE | 1999 | NO | 0.05 | 0.02 | SCREEN SERVICE | 1999 | NO | 0.05 | 0 | SCREEN SERVICE | 1999 | NO | 0.05 | 0.02 | N/A | N/A | N/A | N/A | N/A | N/A | N/A | N/A | N/A | N/A | N/A | N/A | N/A | N/A | N/A | N/A | N/A | N/A | N/A | N/A | N/A | N/A | N/A | N/A | NO
143 | CARMENDEATRATO | SEC-CHOC-Carm-CARMEN-066 | ESTACIÓN SECUNDARIA ANALÓGICA |  | OPERATIVA | CHOCO | CARMEN DE ATRATO | 5° 53' 0,15" N | 76° 11' 7,97" W | 14524 | SECUNDARIA (TV ANALÓGICA) | SI | SI | NO | N/A | N/A | NO | N/A | N/A | SCREEN SERVICE | 1999 | NO | 0.01 | 0.01 | SCREEN SERVICE | 1999 | NO | 0.01 | 0.01 | SCREEN SERVICE | 1999 | NO | 0.01 | 0.01 | N/A | N/A | N/A | N/A | N/A | N/A | N/A | N/A | N/A | N/A | N/A | N/A | N/A | N/A | N/A | N/A | N/A | N/A | N/A | N/A | N/A | N/A | N/A | N/A | SI
144 | JURADO | SEC-CHOC-Jura-JURADO-122 | ESTACIÓN SECUNDARIA ANALÓGICA |  | SINIESTRADA | CHOCO | JURADO | PENDIENTE | PENDIENTE | 3267 | SECUNDARIA (TV ANALÓGICA) | SI | SI | NO | N/A | N/A | NO | N/A | N/A | SCREEN SERVICE | 1999 | NO | 0.02 | 0 | SCREEN SERVICE | 1999 | NO | 0.02 | 0 | SCREEN SERVICE | 1999 | NO | 0.02 | 0 | N/A | N/A | N/A | N/A | N/A | N/A | N/A | N/A | N/A | N/A | N/A | N/A | N/A | N/A | N/A | N/A | N/A | N/A | N/A | N/A | N/A | N/A | N/A | N/A | NO
145 | PUERTOESCONDIDO | SEC-CORD-Puer-PUERTO-157 | ESTACIÓN SECUNDARIA ANALÓGICA |  | OPERATIVA | CORDOBA | PUERTO ESCONDIDO | 9° 1' 58" N | 76° 15' 13" W | 30923 | SECUNDARIA (TV ANALÓGICA) | SI | SI | NO | N/A | N/A | NO | N/A | N/A | SCREEN SERVICE | 1999 | N/A | 0.01 | 0 | SCREEN SERVICE | 1999 | N/A | 0.01 | 0 | SCREEN SERVICE | 1999 | N/A | 0.01 | 0 | N/A | N/A | N/A | N/A | N/A | N/A | N/A | N/A | N/A | N/A | N/A | N/A | N/A | N/A | N/A | N/A | N/A | N/A | N/A | N/A | N/A | N/A | N/A | N/A | NO
146 | CRUZ VERDE | SEC-CUND-Bogo-CRUZVE-249 | ESTACIÓN SECUNDARIA TDT |  | OPERATIVA | CUNDINAMARCA | BOGOTÁ | 4° 31' 16,86" N | 74° 4' 24,51" W | 0 | SECUNDARIA (TDT) | SI | SI | SI | OTTOMOTORES | 80 | SI | 400 | 100 | N/A | N/A | N/A | N/A | N/A | N/A | N/A | N/A | N/A | N/A | N/A | N/A | N/A | N/A | N/A | N/A | N/A | N/A | N/A | N/A | N/A | N/A | N/A | N/A | N/A | ROHDE & SCHWARZ | 2014 | 2 | 2 | ROHDE & SCHWARZ | CANAL CAPITAL | 2014 | 2 | 2 | ROHDE & SCHWARZ | CANAL TRECE | 2014 | 2 | 2 | NO
147 | EL CABLE | SEC-CUND-Bogo-ELCABL-251 | ESTACIÓN SECUNDARIA TDT |  | OPERATIVA | CUNDINAMARCA | BOGOTÁ | 04° 37' 46" N | 74° 3' 33" W | 0 | SECUNDARIA (TDT) | SI | SI | SI | POWER INK/AGG POWER | 30 / 250 | SI | 100 / 200 | 180 | N/A | N/A | N/A | N/A | N/A | N/A | N/A | N/A | N/A | N/A | N/A | N/A | N/A | N/A | N/A | HARRIS | 2007 | NO | 10 | 2 | LINK ADTEL | 2011 | SI | 10 | 7.2 | ROHDE & SCHWARZ | 2014 | 2 | 2 | ROHDE & SCHWARZ | CANAL CAPITAL | 2014 | 2 | 2 | ROHDE & SCHWARZ | CANAL TRECE | 2014 | 2 | 2 | NO
148 | CHOACHI | SEC-CUND-Choa-CHOACH-081 | ESTACIÓN SECUNDARIA ANALÓGICA |  | OPERATIVA | CUNDINAMARCA | CHOACHI | 4° 32' 53" N | 73° 56' 32" W | 10614 | SECUNDARIA (TV ANALÓGICA) | SI | SI | NO | N/A | N/A | NO | N/A | N/A | SCREEN SERVICE | 1999 | NO | 0.02 | 0.02 | SCREEN SERVICE | 1999 | NO | 0.02 | 0.02 | SCREEN SERVICE | 1999 | NO | 0.02 | 0.02 | N/A | N/A | N/A | N/A | N/A | N/A | N/A | N/A | N/A | N/A | N/A | N/A | N/A | N/A | N/A | N/A | N/A | N/A | N/A | N/A | N/A | N/A | N/A | N/A | SI
149 | CHOCONTA | SEC-CUND-Choc-CHOCON-082 | ESTACIÓN SECUNDARIA ANALÓGICA |  | OPERATIVA | CUNDINAMARCA | CHOCONTA | 5° 11' 46,02" N | 73° 41' 14,28" W | 26562 | SECUNDARIA (TV ANALÓGICA) | SI | SI | NO | N/A | N/A | NO | N/A | N/A | DMT | 2009 | NO | 0.2 | 0.2 | DMT | 2009 | NO | 0.2 | 0.2 | DMT | 2009 | NO | 0.2 | 0.2 | N/A | N/A | N/A | N/A | N/A | N/A | N/A | N/A | N/A | N/A | N/A | N/A | N/A | N/A | N/A | N/A | N/A | N/A | N/A | N/A | N/A | N/A | N/A | N/A | SI
150 | CUCUNUBA | SEC-CUND-Cucu-CUCUNU-092 | ESTACIÓN SECUNDARIA ANALÓGICA |  | OPERATIVA | CUNDINAMARCA | CUCUNUBA | 5° 12' 49,10" N | 73° 46' 31,00" W | 46766 | SECUNDARIA (TV ANALÓGICA) | SI | SI | NO | N/A | N/A | NO | N/A | N/A | SCREEN SERVICE | 1999 | NO | 0.2 | 0.1 | SCREEN SERVICE | 1999 | NO | 0.2 | 0.2 | SCREEN SERVICE | 1999 | NO | 0.2 | 0.2 | N/A | N/A | N/A | N/A | N/A | N/A | N/A | N/A | N/A | N/A | N/A | N/A | N/A | N/A | N/A | N/A | N/A | N/A | N/A | N/A | N/A | N/A | N/A | N/A | NO
151 | GACHETA | SEC-CUND-Gach-GACHET-105 | ESTACIÓN SECUNDARIA ANALÓGICA |  | OPERATIVA | CUNDINAMARCA | GACHETA | 4° 49' 13" N | 73° 38' 3" W | 11236 | SECUNDARIA (TV ANALÓGICA) | SI | SI | NO | N/A | N/A | NO | N/A | N/A | SCREEN SERVICE | 1999 | NO | 0.01 | 0 | SCREEN SERVICE | 1999 | NO | 0.01 | 0.01 | SCREEN SERVICE | 1999 | NO | 0.01 | 0.01 | N/A | N/A | N/A | N/A | N/A | N/A | N/A | N/A | N/A | N/A | N/A | N/A | N/A | N/A | N/A | N/A | N/A | N/A | N/A | N/A | N/A | N/A | N/A | N/A | SI
152 | GAMA(CERROALEGRIA) | SEC-CUND-Gama-GAMA(C-106 | ESTACIÓN SECUNDARIA ANALÓGICA |  | OPERATIVA | CUNDINAMARCA | GAMA | 4° 46' 12,02" N | 73° 36' 45,44" W | 4028 | SECUNDARIA (TV ANALÓGICA) | SI | SI | NO | N/A | N/A | NO | N/A | N/A | SCREEN SERVICE | 1999 | NO | 0.02 | 0.02 | SCREEN SERVICE | 1999 | NO | 0.02 | 0 | SCREEN SERVICE | 1999 | NO | 0.02 | 0.02 | N/A | N/A | N/A | N/A | N/A | N/A | N/A | N/A | N/A | N/A | N/A | N/A | N/A | N/A | N/A | N/A | N/A | N/A | N/A | N/A | N/A | N/A | N/A | N/A | SI
153 | GUACHETA | SEC-CUND-Guac-GUACHE-111 | ESTACIÓN SECUNDARIA ANALÓGICA |  | SINIESTRADA | CUNDINAMARCA | GUACHETA | 5° 21' 50" N | 73° 41' 27" W | 11360 | SECUNDARIA (TV ANALÓGICA) | SI | SI | NO | N/A | N/A | NO | N/A | N/A | SCREEN SERVICE | 1999 | NO | 0.01 | 0 | SCREEN SERVICE | 1999 | NO | 0.01 | 0 | SCREEN SERVICE | 1999 | NO | 0.01 | 0 | N/A | N/A | N/A | N/A | N/A | N/A | N/A | N/A | N/A | N/A | N/A | N/A | N/A | N/A | N/A | N/A | N/A | N/A | N/A | N/A | N/A | N/A | N/A | N/A | NO
154 | GUADUAS | SEC-CUND-Guad-GUADUA-113 | ESTACIÓN SECUNDARIA ANALÓGICA |  | SIN ENERGÍA | CUNDINAMARCA | GUADUAS | 5° 4' 47,1" N | 74° 35' 46" W | 39748 | SECUNDARIA (TV ANALÓGICA) | SI | SI | NO | N/A | N/A | NO | N/A | N/A | DMT | 2009 | NO | 0.5 | 0 | DMT | 2009 | NO | 0.5 | 0 | DMT | 2009 | NO | 0.5 | 0 | N/A | N/A | N/A | N/A | N/A | N/A | N/A | N/A | N/A | N/A | N/A | N/A | N/A | N/A | N/A | N/A | N/A | N/A | N/A | N/A | N/A | N/A | N/A | N/A | NO
155 | GUAYABETAL | SEC-CUND-Guay-GUAYAB-114 | ESTACIÓN SECUNDARIA ANALÓGICA |  | SIN ENERGÍA | CUNDINAMARCA | GUAYABETAL | 4° 13' 33,99" N | 73° 49' 53,39" W | 4984 | SECUNDARIA (TV ANALÓGICA) | SI | SI | NO | N/A | N/A | NO | N/A | N/A | EGATEL | 2009 | NO | 0.2 | 0 | EGATEL | 2009 | NO | 0.2 | 0 | EGATEL | 2009 | NO | 0.2 | 0 | N/A | N/A | N/A | N/A | N/A | N/A | N/A | N/A | N/A | N/A | N/A | N/A | N/A | N/A | N/A | N/A | N/A | N/A | N/A | N/A | N/A | N/A | N/A | N/A | SI
156 | JUNIN(CERROALEMANIA) | SEC-CUND-Juni-JUNIN(-121 | ESTACIÓN SECUNDARIA ANALÓGICA |  | SIN ENERGÍA | CUNDINAMARCA | JUNIN | 4° 47' 10'' N | 73° 40' 27'' W | 8672 | SECUNDARIA (TV ANALÓGICA) | SI | SI | NO | N/A | N/A | NO | N/A | N/A | SCREEN SERVICE | 1999 | NO | 0.02 | 0 | SCREEN SERVICE | 1999 | NO | 0.02 | 0 | SCREEN SERVICE | 1999 | NO | 0.02 | 0 | N/A | N/A | N/A | N/A | N/A | N/A | N/A | N/A | N/A | N/A | N/A | N/A | N/A | N/A | N/A | N/A | N/A | N/A | N/A | N/A | N/A | N/A | N/A | N/A | SI
157 | LACALERA | SEC-CUND-LaCa-LACALE-123 | ESTACIÓN SECUNDARIA ANALÓGICA |  | OPERATIVA | CUNDINAMARCA | LA CALERA | 4° 42' 55,85" N | 73° 57' 46,82" W | 28225 | SECUNDARIA (TV ANALÓGICA) | SI | SI | NO | N/A | N/A | NO | N/A | N/A | SCREEN SERVICE | 1999 | NO | 0.02 | 0.02 | SCREEN SERVICE | 1999 | NO | 0.02 | 0.02 | SCREEN SERVICE | 1999 | NO | 0.02 | 0.02 | N/A | N/A | N/A | N/A | N/A | N/A | N/A | N/A | N/A | N/A | N/A | N/A | N/A | N/A | N/A | N/A | N/A | N/A | N/A | N/A | N/A | N/A | N/A | N/A | SI
158 | LAVEGA | SEC-CUND-LaVe-LAVEGA-132 | ESTACIÓN SECUNDARIA ANALÓGICA |  | OPERATIVA | CUNDINAMARCA | LA VEGA | 5° 0' 13" N | 74° 20' 13" W | 14413 | SECUNDARIA (TV ANALÓGICA) | SI | SI | NO | N/A | N/A | NO | N/A | N/A | SCREEN SERVICE | 1999 | NO | 0.01 | 0.01 | SCREEN SERVICE | 1999 | NO | 0.01 | 0.01 | SCREEN SERVICE | 1999 | NO | 0.01 | 0.01 | N/A | N/A | N/A | N/A | N/A | N/A | N/A | N/A | N/A | N/A | N/A | N/A | N/A | N/A | N/A | N/A | N/A | N/A | N/A | N/A | N/A | N/A | N/A | N/A | SI
159 | MAMBITA | SEC-CUND-Mamb-MAMBIT-137 | ESTACIÓN SECUNDARIA ANALÓGICA |  | OPERATIVA | CUNDINAMARCA | MAMBITA | 4° 45' 57" N | 73° 19' 55" W | 0 | SECUNDARIA (TV ANALÓGICA) | SI | SI | NO | N/A | N/A | NO | N/A | N/A | SCREEN SERVICE | 1999 | NO | 0.02 | 0.02 | SCREEN SERVICE | 1999 | NO | 0.02 | 0.0185 | SCREEN SERVICE | 1999 | NO | 0.02 | 0.009 | N/A | N/A | N/A | N/A | N/A | N/A | N/A | N/A | N/A | N/A | N/A | N/A | N/A | N/A | N/A | N/A | N/A | N/A | N/A | N/A | N/A | N/A | N/A | N/A | SI
160 | NEMOCON | SEC-CUND-Nemo-NEMOCO-144 | ESTACIÓN SECUNDARIA ANALÓGICA |  | SINIESTRADA | CUNDINAMARCA | NEMOCON | 5° 3' 44'' N | 73° 52' 57'' W | 13922 | SECUNDARIA (TV ANALÓGICA) | SI | SI | NO | N/A | N/A | NO | N/A | N/A | N/A | N/A | N/A | 0 | 0 | N/A | N/A | N/A | 0 | 0 | N/A | N/A | N/A | 0 | 0 | N/A | N/A | N/A | N/A | N/A | N/A | N/A | N/A | N/A | N/A | N/A | N/A | N/A | N/A | N/A | N/A | N/A | N/A | N/A | N/A | N/A | N/A | N/A | N/A | SI
161 | PACHO | SEC-CUND-Pach-PACHO-149 | ESTACIÓN SECUNDARIA ANALÓGICA |  | SINIESTRADA | CUNDINAMARCA | PACHO | 5° 11' 17" N | 74° 8' 42" W | 27584 | SECUNDARIA (TV ANALÓGICA) | SI | SI | NO | N/A | N/A | NO | N/A | N/A | SCREEN SERVICE | 1999 | NO | 0.01 | 0 | SCREEN SERVICE | 1999 | NO | 0.01 | 0 | SCREEN SERVICE | 1999 | NO | 0.01 | 0 | N/A | N/A | N/A | N/A | N/A | N/A | N/A | N/A | N/A | N/A | N/A | N/A | N/A | N/A | N/A | N/A | N/A | N/A | N/A | N/A | N/A | N/A | N/A | N/A | NO
162 | PANDI | SEC-CUND-Pand-PANDI-152 | ESTACIÓN SECUNDARIA ANALÓGICA |  | SINIESTRADA | CUNDINAMARCA | PANDI | 4° 12' 37" N | 74° 29' 7" W | 5697 | SECUNDARIA (TV ANALÓGICA) | SI | SI | NO | N/A | N/A | NO | N/A | N/A | SCREEN SERVICE | 1999 | NO | 0.01 | 0 | SCREEN SERVICE | 1999 | NO | 0.01 | 0 | SCREEN SERVICE | 1999 | NO | 0.01 | 0 | N/A | N/A | N/A | N/A | N/A | N/A | N/A | N/A | N/A | N/A | N/A | N/A | N/A | N/A | N/A | N/A | N/A | N/A | N/A | N/A | N/A | N/A | N/A | N/A | SI
163 | QUETAME | SEC-CUND-Quet-QUETAM-161 | ESTACIÓN SECUNDARIA ANALÓGICA |  | OPERATIVA | CUNDINAMARCA | QUETAME | 4° 19' 14" N | 3° 51' 46" W | 7241 | SECUNDARIA (TV ANALÓGICA) | SI | SI | NO | N/A | N/A | NO | N/A | N/A | SCREEN SERVICE | 1999 | NO | 0.01 | 0.01 | SCREEN SERVICE | 1999 | NO | 0.01 | 0.01 | SCREEN SERVICE | 1999 | NO | 0.01 | 0.01 | N/A | N/A | N/A | N/A | N/A | N/A | N/A | N/A | N/A | N/A | N/A | N/A | N/A | N/A | N/A | N/A | N/A | N/A | N/A | N/A | N/A | N/A | N/A | N/A | NO
164 | QUININI | SEC-CUND-Quin-QUININ-162 | ESTACIÓN SECUNDARIA ANALÓGICA |  | SIN ENERGÍA | CUNDINAMARCA | QUININI | 4° 20' 8,88" N | 74° 30' 27,64" W | 152179 | SECUNDARIA (TV ANALÓGICA) | SI | SI | NO | N/A | N/A | NO | N/A | N/A | EGATEL | 2009 | NO | 0.2 | 0 | EGATEL | 2009 | NO | 0.2 | 0 | EGATEL | 2009 | NO | 0.2 | 0 | N/A | N/A | N/A | N/A | N/A | N/A | N/A | N/A | N/A | N/A | N/A | N/A | N/A | N/A | N/A | N/A | N/A | N/A | N/A | N/A | N/A | N/A | N/A | N/A | NO
165 | SANFRANCISCO | SEC-CUND-SanF-SANFRA-181 | ESTACIÓN SECUNDARIA ANALÓGICA |  | SINIESTRADA | CUNDINAMARCA | SAN FRANCISCO | 4° 59' 57" N | 74° 18' 10" W | 9872 | SECUNDARIA (TV ANALÓGICA) | SI | SI | NO | N/A | N/A | NO | N/A | N/A | N/A | N/A | N/A | 0.02 | 0 | N/A | N/A | N/A | 0.02 | 0 | N/A | N/A | N/A | 0.02 | 0 | N/A | N/A | N/A | N/A | N/A | N/A | N/A | N/A | N/A | N/A | N/A | N/A | N/A | N/A | N/A | N/A | N/A | N/A | N/A | N/A | N/A | N/A | N/A | N/A | SI
166 | GRANADA | SEC-CUND-Siba-GRANAD-110 | ESTACIÓN SECUNDARIA ANALÓGICA |  | OPERATIVA | CUNDINAMARCA | SIBATE | 4° 31' 12,71" N | 74° 18' 27,89" W | 9059 | SECUNDARIA (TV ANALÓGICA) | SI | SI | NO | N/A | N/A | NO | N/A | N/A | BTESA | 2017-02-27 | NO | 0.02 | 0.02 | SCREEN SERVICE | 1999 | NO | 0.02 | 0.02 | SCREEN SERVICE | 1999 | NO | 0.02 | 0.02 | N/A | N/A | N/A | N/A | N/A | N/A | N/A | N/A | N/A | N/A | N/A | N/A | N/A | N/A | N/A | N/A | N/A | N/A | N/A | N/A | N/A | N/A | N/A | N/A | NO
167 | SIMIJACA | SEC-CUND-Simi-SIMIJA-201 | ESTACIÓN SECUNDARIA ANALÓGICA |  | SINIESTRADA | CUNDINAMARCA | SIMIJACA | 5° 31' 35" N | 73° 51' 14,3" W | 13516 | SECUNDARIA (TV ANALÓGICA) | SI | SI | NO | N/A | N/A | NO | N/A | N/A | DMT | 2009 | NO | 0.2 | 0 | DMT | 2009 | NO | 0.2 | 0 | DMT | 2009 | NO | 0.2 | 0 | N/A | N/A | N/A | N/A | N/A | N/A | N/A | N/A | N/A | N/A | N/A | N/A | N/A | N/A | N/A | N/A | N/A | N/A | N/A | N/A | N/A | N/A | N/A | N/A | NO
168 | SUESCA | SEC-CUND-Sues-SUESCA-203 | ESTACIÓN SECUNDARIA ANALÓGICA |  | OPERATIVA | CUNDINAMARCA | SUESCA | 5° 7' 11" N | 3° 47' 10" W | 18011 | SECUNDARIA (TV ANALÓGICA) | SI | SI | NO | N/A | N/A | NO | N/A | N/A | SCREEN SERVICE | 1999 | NO | 0.01 | 0.01 | SCREEN SERVICE | 1999 | NO | 0.01 | 0.01 | SCREEN SERVICE | 1999 | NO | 0.01 | 0.01 | N/A | N/A | N/A | N/A | N/A | N/A | N/A | N/A | N/A | N/A | N/A | N/A | N/A | N/A | N/A | N/A | N/A | N/A | N/A | N/A | N/A | N/A | N/A | N/A | SI
169 | TABIO | SEC-CUND-Tabi-TABIO-205 | ESTACIÓN SECUNDARIA ANALÓGICA |  | SINIESTRADA | CUNDINAMARCA | TABIO | 4° 57' 18.6'' N | 74° 2' 46,5'' W | 28373 | SECUNDARIA (TV ANALÓGICA) | SI | SI | NO | N/A | N/A | NO | N/A | N/A | N/A | N/A | N/A | 0.01 | 0 | N/A | N/A | N/A | 0.01 | 0 | N/A | N/A | N/A | 0.01 | 0 | N/A | N/A | N/A | N/A | N/A | N/A | N/A | N/A | N/A | N/A | N/A | N/A | N/A | N/A | N/A | N/A | N/A | N/A | N/A | N/A | N/A | N/A | N/A | N/A | SI
170 | TENA | SEC-CUND-Tena-TENA-210 | ESTACIÓN SECUNDARIA ANALÓGICA |  | OPERATIVA | CUNDINAMARCA | TENA | 4° 39' 11,9" N | 74° 22' 18,2" W | 9223 | SECUNDARIA (TV ANALÓGICA) | SI | SI | NO | N/A | N/A | NO | N/A | N/A | DMT | 2009 | NO | 0.2 | 0.165 | DMT | 2009 | NO | 0.2 | 0.2 | DMT | 2009 | NO | 0.2 | 0 | N/A | N/A | N/A | N/A | N/A | N/A | N/A | N/A | N/A | N/A | N/A | N/A | N/A | N/A | N/A | N/A | N/A | N/A | N/A | N/A | N/A | N/A | N/A | N/A | SI
171 | CERROCRISTALES(UBALA) | SEC-CUND-Ubal-CERROC-073 | ESTACIÓN SECUNDARIA ANALÓGICA |  | OPERATIVA | CUNDINAMARCA | UBALA | 4° 43' 43,06" N | 73° 32' 24,00" W | 5687 | SECUNDARIA (TV ANALÓGICA) | SI | SI | NO | N/A | N/A | NO | N/A | N/A | SCREEN SERVICE | 1999 | NO | 0.02 | 0.02 | SCREEN SERVICE | 1999 | NO | 0.02 | 0.02 | SCREEN SERVICE | 1999 | NO | 0.02 | 0.02 | N/A | N/A | N/A | N/A | N/A | N/A | N/A | N/A | N/A | N/A | N/A | N/A | N/A | N/A | N/A | N/A | N/A | N/A | N/A | N/A | N/A | N/A | N/A | N/A | SI
172 | VILLAPINZON | SEC-CUND-Vill-VILLAP-229 | ESTACIÓN SECUNDARIA ANALÓGICA |  | OPERATIVA | CUNDINAMARCA | VILLA PINZÓN | 5° 12' 47,7" N | 73° 34' 14" W | 20391 | SECUNDARIA (TV ANALÓGICA) | SI | SI | NO | N/A | N/A | NO | N/A | N/A | SCREEN SERVICE | 1999 | NO | 0.01 | 0.01 | SCREEN SERVICE | 1999 | NO | 0.01 | 0.01 | SCREEN SERVICE | 1999 | NO | 0.01 | 0.01 | N/A | N/A | N/A | N/A | N/A | N/A | N/A | N/A | N/A | N/A | N/A | N/A | N/A | N/A | N/A | N/A | N/A | N/A | N/A | N/A | N/A | N/A | N/A | N/A | NO
173 | PUERTOINIRIDA | SEC-GUAI-Inir-PUERTO-158 | ESTACIÓN SECUNDARIA ANALÓGICA |  | OPERATIVA | VICHADA | INIRIDA | 3° 51' 55,65" N | 67° 55' 35,40" W | 20147 | SECUNDARIA (TV ANALÓGICA Y RADIO FM) | SI | SI | NO | N/A | N/A | NO | N/A | N/A | EGATEL | 2009 | NO | 0.1 | 0.1 | EGATEL | 2009 | NO | 0.1 | 0.1 | EGATEL | 2009 | NO | 0.1 | 0.1 | NAUTEL | 24/02/2011 | SI | 1 | 0.998 | N/A | N/A | N/A | N/A | N/A | N/A | N/A | N/A | N/A | N/A | N/A | N/A | N/A | N/A | N/A | N/A | N/A | N/A | N/A | SI
174 | SANJOSEDELGUAVIARE | SEC-GUAV-SanJ-SANJOS-183 | ESTACIÓN SECUNDARIA ANALÓGICA |  | SIN ENERGÍA | GUAVIARE | SAN JOSÉ | 2° 33' 38,4" N | 72° 38' 28,6" W | 66679 | SECUNDARIA (TV ANALÓGICA Y RADIO FM) | SI | SI | NO | N/A | N/A | NO | N/A | N/A | DMT | 2009 | NO | 0.01 | 0 | DMT | 2009 | NO | 0.01 | 0 | DMT | 2009 | NO | 0.01 | 0 | ELECTROSYS | ENERO DE 2013 | SI | 1 | 0 | N/A | N/A | N/A | N/A | N/A | N/A | N/A | N/A | N/A | N/A | N/A | N/A | N/A | N/A | N/A | N/A | N/A | N/A | N/A | SI
175 | ALGECIRAS | SEC-HUIL-Alge-ALGECI-038 | ESTACIÓN SECUNDARIA ANALÓGICA |  | OPERATIVA | HUILA | ALGECIRAS | PENDIENTE | PENDIENTE | 24611 | SECUNDARIA (TV ANALÓGICA) | SI | SI | NO | N/A | N/A | SI | N/A | N/A | EGATEL | 2009 | NO | 0.2 | 0.2 | EGATEL | 2009 | NO | 0.2 | 0.2 | EGATEL | 2009 | NO | 0.2 | 0.2 | N/A | N/A | N/A | N/A | N/A | N/A | N/A | N/A | N/A | N/A | N/A | N/A | N/A | N/A | N/A | N/A | N/A | N/A | N/A | N/A | N/A | N/A | N/A | N/A | SI
176 | COLOMBIA | SEC-HUIL-Colo-COLOMB-085 | ESTACIÓN SECUNDARIA ANALÓGICA |  | OPERATIVA | HUILA | COLOMBIA | 3° 24' 41,24" N | 74° 52' 45,18" W | 12655 | SECUNDARIA (TV ANALÓGICA) | SI | SI | NO | N/A | N/A | NO | N/A | N/A | SCREEN SERVICE | 1999 | NO | 0.01 | 0.01 | SCREEN SERVICE | 1999 | NO | 0.01 | 0.01 | SCREEN SERVICE | 1999 | NO | 0.01 | 0.01 | N/A | N/A | N/A | N/A | N/A | N/A | N/A | N/A | N/A | N/A | N/A | N/A | N/A | N/A | N/A | N/A | N/A | N/A | N/A | N/A | N/A | N/A | N/A | N/A | NO
177 | ARGENTINA | SEC-HUIL-LaPl-ARGENT-048 | ESTACIÓN SECUNDARIA ANALÓGICA |  | OPERATIVA | HUILA | LA PLATA (BELÉN) | 2° 12' 12" N | 76° 2' 42" W | 14532 | SECUNDARIA (TV ANALÓGICA) | SI | SI | NO | N/A | N/A | NO | N/A | N/A | SCREEN SERVICE | 1999 | NO | 0.01 | 0.01 | SCREEN SERVICE | 1999 | NO | 0.01 | 0.01 | SCREEN SERVICE | 1999 | NO | 0.01 | 0.01 | N/A | N/A | N/A | N/A | N/A | N/A | N/A | N/A | N/A | N/A | N/A | N/A | N/A | N/A | N/A | N/A | N/A | N/A | N/A | N/A | N/A | N/A | N/A | N/A | SI
178 | TESALIA | SEC-HUIL-Nata-TESALI-213 | ESTACIÓN SECUNDARIA ANALÓGICA |  | OPERATIVA | HUILA | TESALIA | 2° 30' 30,5" N | 75° 46' 13,01" W | 79891 | SECUNDARIA (TV ANALÓGICA) | SI | SI | NO | N/A | N/A | NO | N/A | N/A | SCREEN SERVICE | 1999 | NO | 0.1 | 0.1 | SCREEN SERVICE | 1999 | NO | 0.1 | 0.1 | SCREEN SERVICE | 1999 | NO | 0.1 | 0.1 | N/A | N/A | N/A | N/A | N/A | N/A | N/A | N/A | N/A | N/A | N/A | N/A | N/A | N/A | N/A | N/A | N/A | N/A | N/A | N/A | N/A | N/A | N/A | N/A | NO
179 | PITALITO | SEC-HUIL-Pita-PITALI-155 | ESTACIÓN SECUNDARIA ANALÓGICA |  | OPERATIVA | HUILA | PITALITO | 1° 55' 58,48" N | 76° 0' 1,12" W | 130716 | SECUNDARIA (TV ANALÓGICA) | SI | SI | NO | N/A | N/A | NO | N/A | N/A | EGATEL | 2013 | NO | 0.1 | 0.1 | EGATEL | 2013 | NO | 0.1 | 0.1 | EUROTEL | 2013 | NO | 0.1 | 0.1 | N/A | N/A | N/A | N/A | N/A | N/A | N/A | N/A | N/A | N/A | N/A | N/A | N/A | N/A | N/A | N/A | N/A | N/A | N/A | N/A | N/A | N/A | N/A | N/A | SI
180 | SANAGUSTIN | SEC-HUIL-SanA-SANAGU-175 | ESTACIÓN SECUNDARIA ANALÓGICA |  | OPERATIVA | HUILA | SAN AGUSTIN | 1° 54' 20,44" N | 76° 18' 14,77" W | 33517 | SECUNDARIA (TV ANALÓGICA) | SI | SI | NO | N/A | N/A | NO | N/A | N/A | SCREEN SERVICE | 1999 | NO | 0.01 | 0.01 | SCREEN SERVICE | 1999 | NO | 0.01 | 0.01 | SCREEN SERVICE | 1999 | NO | 0.01 | 0.01 | N/A | N/A | N/A | N/A | N/A | N/A | N/A | N/A | N/A | N/A | N/A | N/A | N/A | N/A | N/A | N/A | N/A | N/A | N/A | N/A | N/A | N/A | N/A | N/A | SI
181 | SANANDRESDETELLO | SEC-HUIL-SanA-SANAND-178 | ESTACIÓN SECUNDARIA ANALÓGICA |  | OPERATIVA | HUILA | CORREGIMIENTO DE SAN ANDRES - TELLO | 3° 1' 29,7" N | 74° 59' 58,2" W | 14358 | SECUNDARIA (TV ANALÓGICA) | SI | SI | NO | N/A | N/A | NO | N/A | N/A | SCREEN SERVICE | 1999 | NO | 0.01 | 0.01 | SCREEN SERVICE | 1999 | NO | 0.01 | 0.01 | SCREEN SERVICE | 1999 | NO | 0.01 | 0.01 | N/A | N/A | N/A | N/A | N/A | N/A | N/A | N/A | N/A | N/A | N/A | N/A | N/A | N/A | N/A | N/A | N/A | N/A | N/A | N/A | N/A | N/A | N/A | N/A | SI
182 | SANTAMARIA | SEC-HUIL-Sant-SANTAM-193 | ESTACIÓN SECUNDARIA ANALÓGICA |  | OPERATIVA | HUILA | SANTAMARIA | 2° 53' 15,18" N | 75° 34' 37" W | 11556 | SECUNDARIA (TV ANALÓGICA) | SI | SI | NO | N/A | N/A | NO | N/A | N/A | SCREEN SERVICE | 1999 | NO | 0.02 | 0.02 | SCREEN SERVICE | 1999 | NO | 0.02 | 0.012 | SCREEN SERVICE | 1999 | NO | 0.02 | 0.02 | N/A | N/A | N/A | N/A | N/A | N/A | N/A | N/A | N/A | N/A | N/A | N/A | N/A | N/A | N/A | N/A | N/A | N/A | N/A | N/A | N/A | N/A | N/A | N/A | SI
183 | TERUEL | SEC-HUIL-Teru-TERUEL-212 | ESTACIÓN SECUNDARIA ANALÓGICA |  | OPERATIVA | HUILA | TERUEL | 2° 44' 58,62" N | 75° 35' 26,4" W | 8838 | SECUNDARIA (TV ANALÓGICA) | SI | SI | NO | N/A | N/A | NO | N/A | N/A | SCREEN SERVICE | 1999 | NO | 0.01 | 0.01 | SCREEN SERVICE | 1999 | NO | 0.01 | 0.01 | SCREEN SERVICE | 1999 | NO | 0.01 | 0.01 | N/A | N/A | N/A | N/A | N/A | N/A | N/A | N/A | N/A | N/A | N/A | N/A | N/A | N/A | N/A | N/A | N/A | N/A | N/A | N/A | N/A | N/A | N/A | N/A | SI
184 | TIMANA | SEC-HUIL-Tima-TIMANA-215 | ESTACIÓN SECUNDARIA ANALÓGICA |  | OPERATIVA | HUILA | TIMANA | 1° 56' 36,5" N | 75° 57' 28,58" W | 20386 | SECUNDARIA (TV ANALÓGICA) | SI | SI | NO | N/A | N/A | NO | N/A | N/A | SCREEN SERVICE | 1999 | NO | 0.01 | 0.01 | SCREEN SERVICE | 1999 | NO | 0.01 | 0.01 | SCREEN SERVICE | 1999 | NO | 0.01 | 0.01 | N/A | N/A | N/A | N/A | N/A | N/A | N/A | N/A | N/A | N/A | N/A | N/A | N/A | N/A | N/A | N/A | N/A | N/A | N/A | N/A | N/A | N/A | N/A | N/A | NO
185 | URIBIA | SEC-LAGU-Urib-URIBIA-222 | ESTACIÓN SECUNDARIA ANALÓGICA |  | OPERATIVA | LA GUAJIRA | URIBIA | 11° 42' 56,4" N | 72° 17' 3.1" W | 186532 | SECUNDARIA (TV ANALÓGICA) | SI | SI | NO | N/A | N/A | NO | N/A | N/A | SYES | 2013-01-08 | SI | 0.14 | 0.125 | SYES | 2013-01-08 | NO | 0.15 | 0.125 | SYES | 2013-01-08 | NO | 0.15 | 0.125 | N/A | N/A | N/A | N/A | N/A | N/A | N/A | N/A | N/A | N/A | N/A | N/A | N/A | N/A | N/A | N/A | N/A | N/A | N/A | N/A | N/A | N/A | N/A | N/A | SI
186 | ALDANA | SEC-NARI-Alda-ALDANA-036 | ESTACIÓN SECUNDARIA ANALÓGICA |  | OPERATIVA | NARIÑO | ALDANA | 0° 52' 52,2" N | 77° 42' 15,1" W | 15337 | SECUNDARIA (TV ANALÓGICA) | SI | SI | NO | N/A | N/A | NO | N/A | N/A | SCREEN SERVICE | 1999 | NO | 0.05 | 0.05 | SCREEN SERVICE | 1999 | NO | 0.05 | 0.05 | SCREEN SERVICE | 1999 | NO | 0.05 | 0.05 | N/A | N/A | N/A | N/A | N/A | N/A | N/A | N/A | N/A | N/A | N/A | N/A | N/A | N/A | N/A | N/A | N/A | N/A | N/A | N/A | N/A | N/A | N/A | N/A | SI
187 | CHACHAGUI | SEC-NARI-Chac-CHACHA-075 | ESTACIÓN SECUNDARIA ANALÓGICA |  | SINIESTRADA | NARIÑO | CHACHAGÜÍ | 1° 21' 7,9" N | 77° 16' 55" W | 13967 | SECUNDARIA (TV ANALÓGICA) | SI | SI | NO | N/A | N/A | NO | N/A | N/A | SCREEN SERVICE | 1999 | NO | 0.01 | 0 | SCREEN SERVICE | 1999 | NO | 0.01 | 0 | SCREEN SERVICE | 1999 | NO | 0.01 | 0 | N/A | N/A | N/A | N/A | N/A | N/A | N/A | N/A | N/A | N/A | N/A | N/A | N/A | N/A | N/A | N/A | N/A | N/A | N/A | N/A | N/A | N/A | N/A | N/A | SI
188 | CONTADERO | SEC-NARI-Cont-CONTAD-087 | ESTACIÓN SECUNDARIA ANALÓGICA |  | OPERATIVA | NARIÑO | CONTADERO | 0° 54' 59,3" N | 77° 33' 56,6" W | 15262 | SECUNDARIA (TV ANALÓGICA) | SI | SI | NO | N/A | N/A | NO | N/A | N/A | EGATEL | 2013-07-30 | NO | 0.1 | 0.1 | EGATEL | 2013-07-30 | NO | 0.1 | 0.1 | EGATEL | 2013-07-30 | NO | 0.1 | 0.1 | N/A | N/A | N/A | N/A | N/A | N/A | N/A | N/A | N/A | N/A | N/A | N/A | N/A | N/A | N/A | N/A | N/A | N/A | N/A | N/A | N/A | N/A | N/A | N/A | SI
189 | ELROSARIO | SEC-NARI-ElRo-ELROSA-099 | ESTACIÓN SECUNDARIA ANALÓGICA |  | SIN ENERGÍA | NARIÑO | EL ROSARIO | 1° 44' 14,9" N | 77° 20' 7,7" W | 9938 | SECUNDARIA (TV ANALÓGICA) | SI | SI | NO | N/A | N/A | NO | N/A | N/A | SYES | 2013-01-30 | NO | 0.2 | 0 | SYES | 2013-01-30 | NO | 0.2 | 0 | SYES | 2013-01-30 | NO | 0.2 | 0 | N/A | N/A | N/A | N/A | N/A | N/A | N/A | N/A | N/A | N/A | N/A | N/A | N/A | N/A | N/A | N/A | N/A | N/A | N/A | N/A | N/A | N/A | N/A | N/A | SI
190 | ELTABLÓNDEGÓMEZ | SEC-NARI-ElTa-ELTABL-100 | ESTACIÓN SECUNDARIA ANALÓGICA |  | SIN ENERGÍA | NARIÑO | TABLÓN DE GÓMEZ | 1° 25' 48,3" N | 77° 05' 48" W | 12515 | SECUNDARIA (TV ANALÓGICA) | SI | SI | NO | N/A | N/A | NO | N/A | N/A | SYES | 2013-01-26 | NO | 0.2 | 0 | SYES | 2013-01-26 | NO | 0.2 | 0 | SYES | 2013-01-26 | NO | 0.2 | 0 | N/A | N/A | N/A | N/A | N/A | N/A | N/A | N/A | N/A | N/A | N/A | N/A | N/A | N/A | N/A | N/A | N/A | N/A | N/A | N/A | N/A | N/A | N/A | N/A | SI
191 | ELTAMBO | SEC-NARI-ElTa-ELTAMB-101 | ESTACIÓN SECUNDARIA ANALÓGICA |  | OPERATIVA | NARIÑO | EL TAMBO | 1° 25' 27,4" N | 77° 23' 31,2" W | 11901 | SECUNDARIA (TV ANALÓGICA) | SI | SI | NO | N/A | N/A | NO | N/A | N/A | SCREEN SERVICE | 1999 | NO | 0.01 | 0.01 | SCREEN SERVICE | 1999 | NO | 0.01 | 0.01 | SCREEN SERVICE | 1999 | NO | 0.01 | 0.01 | N/A | N/A | N/A | N/A | N/A | N/A | N/A | N/A | N/A | N/A | N/A | N/A | N/A | N/A | N/A | N/A | N/A | N/A | N/A | N/A | N/A | N/A | N/A | N/A | SI
192 | LACRUZ | SEC-NARI-LaCr-LACRUZ-126 | ESTACIÓN SECUNDARIA ANALÓGICA |  | OPERATIVA | NARIÑO | LA CRUZ | 1° 35' 55,6" N | 77° 0' 53,4" W | 7715 | SECUNDARIA (TV ANALÓGICA) | SI | SI | NO | N/A | N/A | NO | N/A | N/A | SCREEN SERVICE | 1999 | NO | 0.02 | 0.02 | SCREEN SERVICE | 1999 | NO | 0.02 | 0.02 | SCREEN SERVICE | 1999 | NO | 0.02 | 0.02 | N/A | N/A | N/A | N/A | N/A | N/A | N/A | N/A | N/A | N/A | N/A | N/A | N/A | N/A | N/A | N/A | N/A | N/A | N/A | N/A | N/A | N/A | N/A | N/A | SI
193 | LAFLORIDA | SEC-NARI-LaFl-LAFLOR-127 | ESTACIÓN SECUNDARIA ANALÓGICA |  | OPERATIVA | NARIÑO | LA FLORIDA | 1° 18' 42,78" N | 77° 23' 1,08" W | 9368 | SECUNDARIA (TV ANALÓGICA) | SI | SI | NO | N/A | N/A | SI | N/A | N/A | SYES | 2013-01-24 | NO | 0.2 | 0.2 | SYES | 2013-01-24 | NO | 0.2 | 0.2 | SYES | 2013-01-24 | NO | 0.2 | 0.2 | N/A | N/A | N/A | N/A | N/A | N/A | N/A | N/A | N/A | N/A | N/A | N/A | N/A | N/A | N/A | N/A | N/A | N/A | N/A | N/A | N/A | N/A | N/A | N/A | SI
194 | CHIMAYOI | SEC-NARI-LaUn-CHIMAY-078 | ESTACIÓN SECUNDARIA ANALÓGICA |  | SINIESTRADA | NARIÑO | LA UNION | 1° 33' 48,6" N | 77° 3' 48,6" W | 101992 | SECUNDARIA (TV ANALÓGICA) | SI | SI | NO | N/A | N/A | NO | N/A | N/A | DMT | 2009 | NO | 0.2 | 0 | DMT | 2009 | NO | 0.2 | 0 | DMT | 2009 | NO | 0.2 | 0 | N/A | N/A | N/A | N/A | N/A | N/A | N/A | N/A | N/A | N/A | N/A | N/A | N/A | N/A | N/A | N/A | N/A | N/A | N/A | N/A | N/A | N/A | N/A | N/A | NO
195 | CERROAMARILLO | SEC-NARI-Mall-CERROA-072 | ESTACIÓN SECUNDARIA ANALÓGICA |  | OPERATIVA | NARIÑO | MALLAMA | 1° 3' 2,6" N | 77° 46' 40,9" W | 7471 | SECUNDARIA (TV ANALÓGICA) | SI | SI | NO | N/A | N/A | NO | N/A | N/A | EGATEL | 2013-07-24 | NO | 0.1 | 0.1 | ELECTROSYS | 2009 | NO | 0.1 | 0.1 | ELECTROSYS | 2009 | NO | 0.1 | 0.1 | N/A | N/A | N/A | N/A | N/A | N/A | N/A | N/A | N/A | N/A | N/A | N/A | N/A | N/A | N/A | N/A | N/A | N/A | N/A | N/A | N/A | N/A | N/A | N/A | SI
196 | RICAURTE | SEC-NARI-Rica-RICAUR-164 | ESTACIÓN SECUNDARIA ANALÓGICA |  | OPERATIVA | NARIÑO | RICAURTE | 1° 12' 40" N | 77° 59' 33" W | 19495 | SECUNDARIA (TV ANALÓGICA) | SI | SI | NO | N/A | N/A | NO | N/A | N/A | SCREEN SERVICE | 1999 | NO | 0.01 | 0.01 | SCREEN SERVICE | 1999 | NO | 0.01 | 0.01 | SCREEN SERVICE | 1999 | NO | 0.01 | 0.01 | N/A | N/A | N/A | N/A | N/A | N/A | N/A | N/A | N/A | N/A | N/A | N/A | N/A | N/A | N/A | N/A | N/A | N/A | N/A | N/A | N/A | N/A | N/A | N/A | SI
197 | SAMANIEGO | SEC-NARI-Sama-SAMANI-174 | ESTACIÓN SECUNDARIA ANALÓGICA |  | OPERATIVA | NARIÑO | SAMANIEGO | 1° 20' 18,3" N | 77° 36' 47,8" W | 49362 | SECUNDARIA (TV ANALÓGICA Y RADIO FM) | SI | SI | NO | N/A | N/A | NO | N/A | N/A | SCREEN SERVICE | 1999 | NO | 0.1 | 0.1 | SCREEN SERVICE | 1999 | NO | 0.1 | 0.01 | SCREEN SERVICE | 1999 | NO | 0.1 | 0.01 | OMB | 2014 | SI | 1 | 1 | N/A | N/A | N/A | N/A | N/A | N/A | N/A | N/A | N/A | N/A | N/A | N/A | N/A | N/A | N/A | N/A | N/A | N/A | N/A | SI
198 | SANDONA | SEC-NARI-Sand-SANDON-191 | ESTACIÓN SECUNDARIA ANALÓGICA |  | OPERATIVA | NARIÑO | SANDONÁ | 1° 19' 36,8" N | 77° 29' 3,1" W | 32475 | SECUNDARIA (TV ANALÓGICA) | SI | SI | NO | N/A | N/A | NO | N/A | N/A | SCREEN SERVICE | 1999 | NO | 0.02 | 0.02 | SCREEN SERVICE | 1999 | NO | 0.02 | 0.02 | SCREEN SERVICE | 1999 | NO | 0.02 | 0.02 | N/A | N/A | N/A | N/A | N/A | N/A | N/A | N/A | N/A | N/A | N/A | N/A | N/A | N/A | N/A | N/A | N/A | N/A | N/A | N/A | N/A | N/A | N/A | N/A | SI
199 | SANLORENZO | SEC-NARI-SanL-SANLOR-185 | ESTACIÓN SECUNDARIA ANALÓGICA |  | OPERATIVA | NARIÑO | SAN LORENZO | 1° 31' 29,7" N | 77° 11' 35,7" W | 20147 | SECUNDARIA (TV ANALÓGICA) | SI | SI | NO | N/A | N/A | NO | N/A | N/A | BTESA | 2017 | NO | 0.02 | 0 | BTESA | 2017 | NO | 0.02 | 0 | SCREEN SERVICE | 1999 | NO | 0.02 | 0 | N/A | N/A | N/A | N/A | N/A | N/A | N/A | N/A | N/A | N/A | N/A | N/A | N/A | N/A | N/A | N/A | N/A | N/A | N/A | N/A | N/A | N/A | N/A | N/A | SI
200 | SANPABLO | SEC-NARI-SanP-SANPAB-188 | ESTACIÓN SECUNDARIA ANALÓGICA |  | OPERATIVA | NARIÑO | SAN PABLO | 1° 41' 5" N | 77° 1' 10,1"W | 27518 | SECUNDARIA (TV ANALÓGICA) | SI | SI | NO | N/A | N/A | NO | N/A | N/A | EGATEL | 2013-08-04 | NO | 0.1 | 0.1 | EGATEL | 2013-08-04 | NO | 0.1 | 0.1 | EGATEL | 2013-08-04 | NO | 0.1 | 0.1 | N/A | N/A | N/A | N/A | N/A | N/A | N/A | N/A | N/A | N/A | N/A | N/A | N/A | N/A | N/A | N/A | N/A | N/A | N/A | N/A | N/A | N/A | N/A | N/A | SI
201 | TAMINANGO | SEC-NARI-Tami-TAMINA-207 | ESTACIÓN SECUNDARIA ANALÓGICA |  | OPERATIVA | NARIÑO | TAMINANGO | 1° 33' 56,8" N | 77° 16' 51,6" W | 21265 | SECUNDARIA (TV ANALÓGICA) | SI | SI | NO | N/A | N/A | SI | N/A | N/A | SYES | 2013-01-26 | NO | 0.2 | 0.2 | SYES | 2013-01-26 | NO | 0.2 | 0.2 | SYES | 2013-01-26 | NO | 0.2 | 0 | N/A | N/A | N/A | N/A | N/A | N/A | N/A | N/A | N/A | N/A | N/A | N/A | N/A | N/A | N/A | N/A | N/A | N/A | N/A | N/A | N/A | N/A | N/A | N/A | SI
202 | TANGUA | SEC-NARI-Tang-TANGUA-208 | ESTACIÓN SECUNDARIA ANALÓGICA |  | OPERATIVA | NARIÑO | TANGUA | 1° 5' 59,8" N | 77° 23' 59,46" W | 9383 | SECUNDARIA (TV ANALÓGICA) | SI | SI | NO | N/A | N/A | NO | N/A | N/A | SCREEN SERVICE | 1999 | NO | 0.02 | 0.01 | SCREEN SERVICE | 1999 | NO | 0.02 | 0.01 | SCREEN SERVICE | 1999 | NO | 0.02 | 0.01 | N/A | N/A | N/A | N/A | N/A | N/A | N/A | N/A | N/A | N/A | N/A | N/A | N/A | N/A | N/A | N/A | N/A | N/A | N/A | N/A | N/A | N/A | N/A | N/A | SI
203 | ELCARMEN | SEC-NORT-ElCa-ELCARM-095 | ESTACIÓN SECUNDARIA ANALÓGICA |  | OPERATIVA | NORTE DE SANTANDER | EL CARMEN | 8° 30' 4" N | 73° 26' 48" W | 13575 | SECUNDARIA (TV ANALÓGICA Y RADIO FM) | SI | SI | NO | N/A | N/A | SI | N/A | N/A | SCREEN SERVICE | 1999 | NO | 0.01 | 0.01 | SCREEN SERVICE | 1999 | NO | 0.01 | 0.01 | SCREEN SERVICE | 1999 | NO | 0.01 | 0.01 | LINK ADTEL | 2012-12-22 | SI | 1 | 1 | N/A | N/A | N/A | N/A | N/A | N/A | N/A | N/A | N/A | N/A | N/A | N/A | N/A | N/A | N/A | N/A | N/A | N/A | N/A | SI
204 | OCAÑA | SEC-NORT-Ocañ-OCAÑA-146 | ESTACIÓN SECUNDARIA ANALÓGICA |  | OPERATIVA | NORTE DE SANTANDER | OCAÑA | 8° 14' 15" N | 73° 23' 29" W | 99741 | SECUNDARIA (TV ANALÓGICA) | SI | SI | NO | N/A | N/A | NO | N/A | N/A | SCREEN SERVICE | 1999 | NO | 0.1 | 0.01 | SCREEN SERVICE | 1999 | NO | 0.1 | 0.01 | SCREEN SERVICE | 1999 | NO | 0.1 | 0.01 | N/A | N/A | N/A | N/A | N/A | N/A | N/A | N/A | N/A | N/A | N/A | N/A | N/A | N/A | N/A | N/A | N/A | N/A | N/A | N/A | N/A | N/A | N/A | N/A | NO
205 | SALAZARDELASPALMAS | SEC-NORT-Sala-SALAZA-171 | ESTACIÓN SECUNDARIA ANALÓGICA |  | OPERATIVA | NORTE DE SANTANDER | SALAZAR DE LAS PALMAS | 7° 48' 19" N | 72° 45' 30" W | 8900 | SECUNDARIA (TV ANALÓGICA) | SI | SI | NO | N/A | N/A | NO | N/A | N/A | SCREEN SERVICE | 1999 | NO | 0.01 | 0.01 | SCREEN SERVICE | 1999 | NO | 0.01 | 0.01 | SCREEN SERVICE | 1999 | NO | 0.01 | 0.01 | N/A | N/A | N/A | N/A | N/A | N/A | N/A | N/A | N/A | N/A | N/A | N/A | N/A | N/A | N/A | N/A | N/A | N/A | N/A | N/A | N/A | N/A | N/A | N/A | NO
206 | SARDINATA | SEC-NORT-Sard-SARDIN-196 | ESTACIÓN SECUNDARIA ANALÓGICA |  | SINIESTRADA | NORTE DE SANTANDER | SARDINATA | 8° 7' 5" N | 72° 51' 3" W | 22608 | SECUNDARIA (TV ANALÓGICA) | SI | SI | NO | N/A | N/A | NO | N/A | N/A | SCREEN SERVICE | 1999 | NO | 0.02 | 0 | SCREEN SERVICE | 1999 | NO | 0.02 | 0 | SCREEN SERVICE | 1999 | NO | 0.02 | 0 | N/A | N/A | N/A | N/A | N/A | N/A | N/A | N/A | N/A | N/A | N/A | N/A | N/A | N/A | N/A | N/A | N/A | N/A | N/A | N/A | N/A | N/A | N/A | N/A | NO
207 | TOLEDO | SEC-NORT-Tole-TOLEDO-217 | ESTACIÓN SECUNDARIA ANALÓGICA |  | OPERATIVA | NORTE DE SANTANDER | TOLEDO | 7° 17' 14,1" N | 72° 28' 43,4" W | 17285 | SECUNDARIA (TV ANALÓGICA) | SI | SI | NO | N/A | N/A | NO | N/A | N/A | SYES | 2013 | NO | 0.2 | 0.2 | SYES | 2013 | NO | 0.2 | 0.2 | SYES | 2013 | NO | 0.2 | 0.2 | N/A | N/A | N/A | N/A | N/A | N/A | N/A | N/A | N/A | N/A | N/A | N/A | N/A | N/A | N/A | N/A | N/A | N/A | N/A | N/A | N/A | N/A | N/A | N/A | SI
208 | MARACAIBO | SEC-PROV-Mara-MARACA-138 | ESTACIÓN SECUNDARIA ANALÓGICA |  | OPERATIVA | SAN ANDRESY PROVIDENCIA | PROVIDENCIA | 13° 22' 35,29" N | 81° 21' 22,65" W | 0 | SECUNDARIA (TV ANALÓGICA) | SI | SI | NO | N/A | N/A | NO | N/A | N/A | SCREEN SERVICE | 1999 | N/A | 0.02 | 0.02 | SCREEN SERVICE | 1999 | N/A | 0.01 | 0 | SCREEN SERVICE | 1999 | N/A | 0.02 | 0.02 | N/A | N/A | N/A | N/A | N/A | N/A | N/A | N/A | N/A | N/A | N/A | N/A | N/A | N/A | N/A | N/A | N/A | N/A | N/A | N/A | N/A | N/A | N/A | N/A | NO
209 | BUENAVISTA | SEC-PROV-Prov-BUENAV-061 | ESTACIÓN SECUNDARIA ANALÓGICA |  | OPERATIVA | SAN ANDRESY PROVIDENCIA | PROVIDENCIA | 13° 21' 42,66" N | 81° 23' 2,72" W | 5174 | SECUNDARIA (TV ANALÓGICA) | SI | SI | NO | N/A | N/A | NO | N/A | N/A | SCREEN SERVICE | 1999 | N/A | 0.02 | 0.02 | SCREEN SERVICE | 1999 | N/A | 0.02 | 0 | SCREEN SERVICE | 1999 | NO | 0.02 | 0.02 | N/A | N/A | N/A | N/A | N/A | N/A | N/A | N/A | N/A | N/A | N/A | N/A | N/A | N/A | N/A | N/A | N/A | N/A | N/A | N/A | N/A | N/A | N/A | N/A | NO
210 | CASABAJA | SEC-PROV-Prov-CASABA-068 | ESTACIÓN SECUNDARIA ANALÓGICA |  | SINIESTRADA | SAN ANDRESY PROVIDENCIA | PROVIDENCIA | 13° 19' 42" N | 81° 23' 0" W | 0 | SECUNDARIA (TV ANALÓGICA) | SI | SI | NO | N/A | N/A | NO | N/A | N/A | SCREEN SERVICE | 1999 | NO | 0.01 | 0 | SCREEN SERVICE | 1999 | NO | 0.01 | 0 | SCREEN SERVICE | 1999 | NO | 0.01 | 0 | N/A | N/A | N/A | N/A | N/A | N/A | N/A | N/A | N/A | N/A | N/A | N/A | N/A | N/A | N/A | N/A | N/A | N/A | N/A | N/A | N/A | N/A | N/A | N/A | NO
211 | PUERTOLEGUÍZAMO | SEC-PUTU-Puer-PUERTO-159 | ESTACIÓN SECUNDARIA ANALÓGICA |  | OPERATIVA | PUTUMAYO | PUERTOLEGUÍZAMO | 0° 11' 41,5" S | 74° 46' 33,96" W | 15396 | SECUNDARIA (TV ANALÓGICA Y RADIO FM) | SI | SI | NO | N/A | N/A | SI | N/A | N/A | SYES | 2013-04-25 | SI | 0.2 | 0.2 | SYES | 2013-04-25 | SI | 0.2 | 0.2 | SYES | 2013-04-25 | SI | 0.2 | 0.2 | OMB | 2014 | SI | 1 | 1 | N/A | N/A | N/A | N/A | N/A | N/A | N/A | N/A | N/A | N/A | N/A | N/A | N/A | N/A | N/A | N/A | N/A | N/A | N/A | SI
212 | SANMIGUEL | SEC-PUTU-SanM-SANMIG-187 | ESTACIÓN SECUNDARIA ANALÓGICA |  | SIN ENERGÍA | PUTUMAYO | SANMIGUEL | 0° 16' 6,84" N | 76° 55' 5,91" W | 27707 | SECUNDARIA (TV ANALÓGICA Y RADIO FM) | SI | SI | NO | N/A | N/A | NO | N/A | N/A | SYES | 2013-04-15 | SI | 0.2 | 0 | SYES | 2013-04-15 | SI | 0.2 | 0 | SYES | 2013-04-15 | SI | 0.2 | 0 | OMB | 2014 | SI | 1 | 0 | N/A | N/A | N/A | N/A | N/A | N/A | N/A | N/A | N/A | N/A | N/A | N/A | N/A | N/A | N/A | N/A | N/A | N/A | N/A | SI
213 | SIBUNDOY | SEC-PUTU-Sibu-SIBUND-198 | ESTACIÓN SECUNDARIA ANALÓGICA |  | OPERATIVA | PUTUMAYO | SIBUNDOY | 1° 8' 44,49" N | 76° 50' 43,02" W | 30575 | SECUNDARIA (TV ANALÓGICA) | SI | SI | NO | N/A | N/A | NO | N/A | N/A | EGATEL | 2013 | NO | 0.2 | 0.2 | EGATEL | 2013 | NO | 0.2 | 0.2 | EGATEL | 2013 | NO | 0.2 | 0.2 | N/A | N/A | N/A | N/A | N/A | N/A | N/A | N/A | N/A | N/A | N/A | N/A | N/A | N/A | N/A | N/A | N/A | N/A | N/A | N/A | N/A | N/A | N/A | N/A | NO
214 | LAHORMIGA | SEC-PUTU-Vall-LAHORM-129 | ESTACIÓN SECUNDARIA ANALÓGICA |  | OPERATIVA | PUTUMAYO | VALLE DEL GUAMUEZ | 0° 25' 9,8" N | 76° 54' 6,6" W | 0 | SECUNDARIA (TV ANALÓGICA Y RADIO FM) | SI | SI | NO | N/A | N/A | SI | N/A | N/A | SYES | 2013-04-20 | SI | 0.2 | 0.2 | SYES | 2013-04-20 | SI | 0.2 | 0.2 | SYES | 2013-04-20 | SI | 0.2 | 0.2 | OMB | 2014 | SI | 1 | 1 | N/A | N/A | N/A | N/A | N/A | N/A | N/A | N/A | N/A | N/A | N/A | N/A | N/A | N/A | N/A | N/A | N/A | N/A | N/A | SI
215 | GENOVA | SEC-QUIN-Geno-GENOVA-107 | ESTACIÓN SECUNDARIA ANALÓGICA |  | OPERATIVA | QUINDIO | GÉNOVA | 4° 14' 44,6" N | 75° 45' 7" W | 13671 | SECUNDARIA (TV ANALÓGICA) | SI | SI | NO | N/A | N/A | NO | N/A | N/A | SCREEN SERVICE | 1999 | NO | 0.02 | 0.02 | SCREEN SERVICE | 1999 | NO | 0.02 | 0.02 | SCREEN SERVICE | 1999 | NO | 0.02 | 0.02 | N/A | N/A | N/A | N/A | N/A | N/A | N/A | N/A | N/A | N/A | N/A | N/A | N/A | N/A | N/A | N/A | N/A | N/A | N/A | N/A | N/A | N/A | N/A | N/A | SI
216 | BELENDEUMBRIA | SEC-RISA-Bele-BELEND-054 | ESTACIÓN SECUNDARIA ANALÓGICA |  | OPERATIVA | RISARALDA | BELÉN DE UMBRIA | 5° 11' 39,2" N | 75° 51' 29,1" W | 44181 | SECUNDARIA (TV ANALÓGICA) | SI | SI | NO | N/A | N/A | NO | N/A | N/A | SCREEN SERVICE | 1999 | NO | 0.1 | 0.1 | SCREEN SERVICE | 1999 | NO | 0.1 | 0.1 | SCREEN SERVICE | 1999 | NO | 0.2 | 0.1 | N/A | N/A | N/A | N/A | N/A | N/A | N/A | N/A | N/A | N/A | N/A | N/A | N/A | N/A | N/A | N/A | N/A | N/A | N/A | N/A | N/A | N/A | N/A | N/A | SI
217 | LACELIA | SEC-RISA-LaCe-LACELI-125 | ESTACIÓN SECUNDARIA ANALÓGICA |  | OPERATIVA | RISARALDA | LA CELIA | 5° 0' 9,1" N | 76° 0' 8,7" W | 8568 | SECUNDARIA (TV ANALÓGICA) | SI | SI | NO | N/A | N/A | NO | N/A | N/A | SCREEN SERVICE | 1999 | NO | 0.01 | 0.01 | SCREEN SERVICE | 1999 | NO | 0.01 | 0 | SCREEN SERVICE | 1999 | NO | 0.01 | 0.01 | N/A | N/A | N/A | N/A | N/A | N/A | N/A | N/A | N/A | N/A | N/A | N/A | N/A | N/A | N/A | N/A | N/A | N/A | N/A | N/A | N/A | N/A | N/A | N/A | SI
218 | EL NUDO | SEC-RISA-Pere-ELNUDO-250 | ESTACIÓN SECUNDARIA TDT |  | OPERATIVA | RISARALDA | PEREIRA | 4° 50' 50,5" N | 75° 42' 52,8" W | 0 | SECUNDARIA (RADIO FM Y TDT) | SI | SI | SI | OTTOMOTORES | 60 | SI | 250 | 100 | N/A | N/A | N/A | N/A | N/A | N/A | N/A | N/A | N/A | N/A | N/A | N/A | N/A | N/A | N/A | N/A | N/A | N/A | N/A | N/A | OMB | 2015 | NO | 0.3 | 0.3 | ROHDE & SCHWARZ | 2014 | 2 | 2 | ROHDE & SCHWARZ | TELECAFÉ | 2014 | 2 | 2 | N/A | N/A | N/A | N/A | N/A | NO
219 | CARCASI | SEC-SANT-Carc-CARCAS-065 | ESTACIÓN SECUNDARIA ANALÓGICA |  | OPERATIVA | SANTANDER | CARCASI | 6° 37' 0,46" N | 72° 35' 4,31" W | 4989 | SECUNDARIA (TV ANALÓGICA) | SI | SI | NO | N/A | N/A | NO | N/A | N/A | SCREEN SERVICE | 1999 | NO | 0.01 | 0.01 | SCREEN SERVICE | 1999 | NO | 0.01 | 0.01 | EGATEL | 2013-08-21 | NO | 0.1 | 0.1 | N/A | N/A | N/A | N/A | N/A | N/A | N/A | N/A | N/A | N/A | N/A | N/A | N/A | N/A | N/A | N/A | N/A | N/A | N/A | N/A | N/A | N/A | N/A | N/A | SI
220 | CERRITO | SEC-SANT-Cerr-CERRIT-071 | ESTACIÓN SECUNDARIA ANALÓGICA |  | OPERATIVA | SANTANDER | CERRITO | 6° 50' 25" N | 72° 40' 42" W | 10773 | SECUNDARIA (TV ANALÓGICA) | SI | SI | NO | N/A | N/A | NO | N/A | N/A | SCREEN SERVICE | 1999 | NO | 0.01 | 0.01 | SCREEN SERVICE | 1999 | NO | 0.01 | 0.01 | SCREEN SERVICE | 1999 | NO | 0.02 | 0.02 | N/A | N/A | N/A | N/A | N/A | N/A | N/A | N/A | N/A | N/A | N/A | N/A | N/A | N/A | N/A | N/A | N/A | N/A | N/A | N/A | N/A | N/A | N/A | N/A | SI
221 | CHARALA | SEC-SANT-Char-CHARAL-076 | ESTACIÓN SECUNDARIA ANALÓGICA |  | OPERATIVA | SANTANDER | CHARALA | 6° 18' 26,27" N | 73° 9' 56,86" W | 10373 | SECUNDARIA (TV ANALÓGICA) | SI | SI | NO | N/A | N/A | NO | N/A | N/A | SCREEN SERVICE | 1999 | NO | 0.02 | 0.02 | SCREEN SERVICE | 1999 | NO | 0.02 | 0.02 | SCREEN SERVICE | 1999 | NO | 0.02 | 0.02 | N/A | N/A | N/A | N/A | N/A | N/A | N/A | N/A | N/A | N/A | N/A | N/A | N/A | N/A | N/A | N/A | N/A | N/A | N/A | N/A | N/A | N/A | N/A | N/A | SI
222 | CHARTA | SEC-SANT-Char-CHARTA-077 | ESTACIÓN SECUNDARIA ANALÓGICA |  | OPERATIVA | SANTANDER | CHARTA | 7° 17' 4,53" N | 72° 58' 0,46" W | 2592 | SECUNDARIA (TV ANALÓGICA) | SI | SI | NO | N/A | N/A | NO | N/A | N/A | SCREEN SERVICE | 1999 | NO | 0.01 | 0.01 | SCREEN SERVICE | 1999 | NO | 0.01 | 0 | SCREEN SERVICE | 1999 | NO | 0.01 | 0.01 | N/A | N/A | N/A | N/A | N/A | N/A | N/A | N/A | N/A | N/A | N/A | N/A | N/A | N/A | N/A | N/A | N/A | N/A | N/A | N/A | N/A | N/A | N/A | N/A | NO
223 | CONTRATACION | SEC-SANT-Cont-CONTRA-088 | ESTACIÓN SECUNDARIA ANALÓGICA |  | OPERATIVA | SANTANDER | CONTRATACION | 6° 17' 6,25" N | 73° 27' 50,19" W | 9956 | SECUNDARIA (TV ANALÓGICA) | SI | SI | NO | N/A | N/A | NO | N/A | N/A | SCREEN SERVICE | 1999 | NO | 0.01 | 0.01 | SCREEN SERVICE | 1999 | NO | 0.01 | 0 | SCREEN SERVICE | 1999 | NO | 0.01 | 0.01 | N/A | N/A | N/A | N/A | N/A | N/A | N/A | N/A | N/A | N/A | N/A | N/A | N/A | N/A | N/A | N/A | N/A | N/A | N/A | N/A | N/A | N/A | N/A | N/A | NO
224 | COROMORO | SEC-SANT-Coro-COROMO-089 | ESTACIÓN SECUNDARIA ANALÓGICA |  | OPERATIVA | SANTANDER | COROMORO | 6° 16' 52,75" N | 73° 2' 40,82" W | 7612 | SECUNDARIA (TV ANALÓGICA) | SI | SI | NO | N/A | N/A | NO | N/A | N/A | SCREEN SERVICE | 1999 | NO | 0.01 | 0.01 | SCREEN SERVICE | 1999 | NO | 0.01 | 0.01 | SCREEN SERVICE | 1999 | NO | 0.01 | 0.01 | N/A | N/A | N/A | N/A | N/A | N/A | N/A | N/A | N/A | N/A | N/A | N/A | N/A | N/A | N/A | N/A | N/A | N/A | N/A | N/A | N/A | N/A | N/A | N/A | NO
225 | LOSSANTOS | SEC-SANT-Mesa-LOSSAN-135 | ESTACIÓN SECUNDARIA ANALÓGICA |  | SIN ENERGÍA | SANTANDER | MESA DE LOS SANTOS | 6° 53' 19" N | 73° 1' 58" W | 12423 | SECUNDARIA (TV ANALÓGICA) | SI | SI | NO | N/A | N/A | NO | N/A | N/A | DMT | 2009 | NO | 0.2 | 0 | DMT | 2009 | NO | 0.2 | 0 | DMT | 2009 | NO | 0.2 | 0 | N/A | N/A | N/A | N/A | N/A | N/A | N/A | N/A | N/A | N/A | N/A | N/A | N/A | N/A | N/A | N/A | N/A | N/A | N/A | N/A | N/A | N/A | N/A | N/A | NO
226 | OIBA | SEC-SANT-Oiba-OIBA-147 | ESTACIÓN SECUNDARIA ANALÓGICA |  | SINIESTRADA | SANTANDER | OIBA | 6° 16' 7'' N | 73° 18' 18'' W | 11896 | SECUNDARIA (TV ANALÓGICA) | SI | SI | NO | N/A | N/A | NO | N/A | N/A | N/A | N/A | N/A | 0 | 0 | N/A | N/A | N/A | 0 | 0 | N/A | N/A | N/A | 0 | 0 | N/A | N/A | N/A | N/A | N/A | N/A | N/A | N/A | N/A | N/A | N/A | N/A | N/A | N/A | N/A | N/A | N/A | N/A | N/A | N/A | N/A | N/A | N/A | N/A | SI
227 | SANANDRES | SEC-SANT-SanA-SANAND-176 | ESTACIÓN SECUNDARIA ANALÓGICA |  | OPERATIVA | SANTANDER | SAN ANDRES | 6° 44' 1,67" N | 72° 50' 3,41" W | 8315 | SECUNDARIA (TV ANALÓGICA) | SI | SI | NO | N/A | N/A | NO | N/A | N/A | EGATEL | 2013-08-20 | NO | 0.1 | 0 | EGATEL | 2013-08-20 | NO | 0.1 | 0.1 | EGATEL | 2013-08-20 | NO | 0.1 | 0.1 | N/A | N/A | N/A | N/A | N/A | N/A | N/A | N/A | N/A | N/A | N/A | N/A | N/A | N/A | N/A | N/A | N/A | N/A | N/A | N/A | N/A | N/A | N/A | N/A | SI
228 | SILOS | SEC-SANT-Silo-SILOS-199 | ESTACIÓN SECUNDARIA ANALÓGICA |  | OPERATIVA | NORTE DE SANTANDER | SILOS | 7° 15' 6" N | 72° 45' 6" W | 4285 | SECUNDARIA (TV ANALÓGICA) | SI | SI | NO | N/A | N/A | NO | N/A | N/A | SCREEN SERVICE | 1999 | NO | 0.01 | 0.01 | SCREEN SERVICE | 1999 | NO | 0.01 | 0.01 | SCREEN SERVICE | 1999 | NO | 0.02 | 0.02 | N/A | N/A | N/A | N/A | N/A | N/A | N/A | N/A | N/A | N/A | N/A | N/A | N/A | N/A | N/A | N/A | N/A | N/A | N/A | N/A | N/A | N/A | N/A | N/A | SI
229 | SURATA | SEC-SANT-Sura-SURATA-204 | ESTACIÓN SECUNDARIA ANALÓGICA |  | OPERATIVA | SANTANDER | SURATA | 7° 21' 34,31" N | 72° 57' 58,98" W | 3225 | SECUNDARIA (TV ANALÓGICA) | SI | SI | NO | N/A | N/A | NO | N/A | N/A | SCREEN SERVICE | 1999 | NO | 0.05 | 0.05 | SCREEN SERVICE | 1999 | NO | 0.05 | 0.05 | SCREEN SERVICE | 1999 | NO | 0.05 | 0.01 | N/A | N/A | N/A | N/A | N/A | N/A | N/A | N/A | N/A | N/A | N/A | N/A | N/A | N/A | N/A | N/A | N/A | N/A | N/A | N/A | N/A | N/A | N/A | N/A | NO
230 | BABEGA | SEC-SANT-Tole-BABEGA-050 | ESTACIÓN SECUNDARIA ANALÓGICA |  | SIN ENERGÍA | NORTE DE SANTANDER | TOLEDO | 7° 12' 3" N | 72° 40' 49" W | 0 | SECUNDARIA (TV ANALÓGICA) | SI | SI | NO | N/A | N/A | NO | N/A | N/A | SCREEN SERVICE | 1999 | NO | 0.01 | 0 | SCREEN SERVICE | 1999 | NO | 0.01 | 0 | SCREEN SERVICE | 1999 | NO | 0.01 | 0 | N/A | N/A | N/A | N/A | N/A | N/A | N/A | N/A | N/A | N/A | N/A | N/A | N/A | N/A | N/A | N/A | N/A | N/A | N/A | N/A | N/A | N/A | N/A | N/A | SI
231 | TONA | SEC-SANT-Tona-TONA-219 | ESTACIÓN SECUNDARIA ANALÓGICA |  | OPERATIVA | SANTANDER | TONA | 7° 8' 7,02" N | 73° 0' 6,52" W | 7168 | SECUNDARIA (TV ANALÓGICA) | SI | SI | NO | N/A | N/A | NO | N/A | N/A | SCREEN SERVICE | 1999 | NO | 0.02 | 0.01 | SCREEN SERVICE | 1999 | NO | 0.02 | 0.01 | SCREEN SERVICE | 1999 | NO | 0.02 | 0.01 | N/A | N/A | N/A | N/A | N/A | N/A | N/A | N/A | N/A | N/A | N/A | N/A | N/A | N/A | N/A | N/A | N/A | N/A | N/A | N/A | N/A | N/A | N/A | N/A | SI
232 | TOLUVIEJO | SEC-SUCR-Tolu-TOLUVI-218 | ESTACIÓN SECUNDARIA ANALÓGICA |  | SINIESTRADA | SUCRE | TOLUVIEJO | 9° 26' 29,13" N | 75° 26' 43" W | 18893 | SECUNDARIA (TV ANALÓGICA) | SI | SI | NO | N/A | N/A | NO | N/A | N/A | N/A | N/A | N/A | 0.01 | 0 | N/A | N/A | N/A | 0.01 | 0 | N/A | N/A | N/A | 0.01 | 0 | N/A | N/A | N/A | N/A | N/A | N/A | N/A | N/A | N/A | N/A | N/A | N/A | N/A | N/A | N/A | N/A | N/A | N/A | N/A | N/A | N/A | N/A | N/A | N/A | NO
233 | SANTIAGOPEREZ | SEC-TOLI-Atac-SANTIA-194 | ESTACIÓN SECUNDARIA ANALÓGICA |  | OPERATIVA | TOLIMA | SANTIAGO PEREZ | 3° 22' 21,7" N | 75° 35' 36,8" W | 52692 | SECUNDARIA (TV ANALÓGICA Y RADIO FM) | SI | SI | NO | N/A | N/A | NO | N/A | N/A | EGATEL | 2013 | NO | 0.1 | 0.097 | EGATEL | 2013 | NO | 0.1 | 0.1 | EGATEL | 2013 | NO | 0.1 | 0.1 | LINK ADTEL | DICIEMBRE DE 2012 | SI | 1 | 1 | N/A | N/A | N/A | N/A | N/A | N/A | N/A | N/A | N/A | N/A | N/A | N/A | N/A | N/A | N/A | N/A | N/A | N/A | N/A | NO
234 | CAJAMARCA | SEC-TOLI-Caja-CAJAMA-062 | ESTACIÓN SECUNDARIA ANALÓGICA |  | OPERATIVA | TOLIMA | CAJAMARCA | 4° 25' 45,1" N | 75° 24' 50,6" W | 19626 | SECUNDARIA (TV ANALÓGICA) | SI | SI | NO | N/A | N/A | NO | N/A | N/A | SCREEN SERVICE | 1999 | NO | 0.01 | 0.0094 | SCREEN SERVICE | 1999 | NO | 0.01 | 0.0098 | SCREEN SERVICE | 1999 | NO | 0.01 | 0.01 | N/A | N/A | N/A | N/A | N/A | N/A | N/A | N/A | N/A | N/A | N/A | N/A | N/A | N/A | N/A | N/A | N/A | N/A | N/A | N/A | N/A | N/A | N/A | N/A | SI
235 | VILLARICA | SEC-TOLI-Cund-VILLAR-230 | ESTACIÓN SECUNDARIA ANALÓGICA |  | SINIESTRADA | TOLIMA | VILLARRICA | 3° 58' 2,44" N | 74° 38' 43,72" W | 5312 | SECUNDARIA (TV ANALÓGICA) | SI | SI | SI | MWM | 37.5 | NO | N/A | N/A | SCREEN SERVICE | 1999 | NO | 0.01 | 0 | SCREEN SERVICE | 1999 | NO | 0.01 | 0 | SCREEN SERVICE | 1999 | NO | 0.01 | 0 | N/A | N/A | N/A | N/A | N/A | N/A | N/A | N/A | N/A | N/A | N/A | N/A | N/A | N/A | N/A | N/A | N/A | N/A | N/A | N/A | N/A | N/A | N/A | N/A | NO
236 | LAHERRERA | SEC-TOLI-LaHe-LAHERR-128 | ESTACIÓN SECUNDARIA ANALÓGICA |  | OPERATIVA | TOLIMA | RIOBLANCO INSPECCION LA HERRERA | 3° 16' 42,1" N | 75° 49' 41,2" W | 0 | SECUNDARIA (TV ANALÓGICA) | SI | SI | NO | N/A | N/A | NO | N/A | N/A | EGATEL | 2013 | NO | 0.1 | 0.091 | EGATEL | 2013 | NO | 0.1 | 0.1 | EGATEL | 2013 | NO | 0.1 | 0.1 | N/A | N/A | N/A | N/A | N/A | N/A | N/A | N/A | N/A | N/A | N/A | N/A | N/A | N/A | N/A | N/A | N/A | N/A | N/A | N/A | N/A | N/A | N/A | N/A | NO
237 | RIOBLANCO | SEC-TOLI-RioB-RIOBLA-165 | ESTACIÓN SECUNDARIA ANALÓGICA |  | OPERATIVA | TOLIMA | RIOBLANCO | 3° 32' 23,5" N | 75° 37' 28,4" W | 24345 | SECUNDARIA (TV ANALÓGICA) | SI | SI | NO | N/A | N/A | NO | N/A | N/A | SCREEN SERVICE | 1999 | NO | 0.01 | 0.01 | SCREEN SERVICE | 1999 | NO | 0.01 | 0.01 | SCREEN SERVICE | 1999 | NO | 0.01 | 0.0099 | N/A | N/A | N/A | N/A | N/A | N/A | N/A | N/A | N/A | N/A | N/A | N/A | N/A | N/A | N/A | N/A | N/A | N/A | N/A | N/A | N/A | N/A | N/A | N/A | NO
238 | RIOPRADO | SEC-TOLI-RioP-RIOPRA-166 | ESTACIÓN SECUNDARIA ANALÓGICA |  | SINIESTRADA | TOLIMA | RIOPRADO | 3° 44' 37" N | 79° 53' 50" W | 7607 | SECUNDARIA (TV ANALÓGICA) | SI | SI | NO | N/A | N/A | NO | N/A | N/A | N/A | N/A | N/A | 0.01 | 0 | N/A | N/A | N/A | 0.01 | 0 | N/A | N/A | N/A | 0.01 | 0 | N/A | N/A | N/A | N/A | N/A | N/A | N/A | N/A | N/A | N/A | N/A | N/A | N/A | N/A | N/A | N/A | N/A | N/A | N/A | N/A | N/A | N/A | N/A | N/A | NO
239 | SANANTONIO | SEC-TOLI-SanA-SANANT-179 | ESTACIÓN SECUNDARIA ANALÓGICA |  | OPERATIVA | TOLIMA | SAN ANTONIIO | 3° 54' 17,1" N | 75" 30' 50,1" W | 14219 | SECUNDARIA (TV ANALÓGICA) | SI | SI | NO | N/A | N/A | NO | N/A | N/A | BTESA | 2017-03-07 | NO | 0.02 | 0.02 | SCREEN SERVICE | 1999 | NO | 0.02 | 0.02 | SCREEN SERVICE | 1999 | NO | 0.02 | 0.02 | N/A | N/A | N/A | N/A | N/A | N/A | N/A | N/A | N/A | N/A | N/A | N/A | N/A | N/A | N/A | N/A | N/A | N/A | N/A | N/A | N/A | N/A | N/A | N/A | SI
240 | VEGALARGA | SEC-TOLI-Vega-VEGALA-226 | ESTACIÓN SECUNDARIA ANALÓGICA |  | SIN ENERGÍA | HUILA | CORREGIMIENTO DE VEGALARGA | 2° 57' 48,78" N | 75° 3' 54" W | 0 | SECUNDARIA (TV ANALÓGICA) | SI | SI | NO | N/A | N/A | NO | N/A | N/A | SCREEN SERVICE | 1999 | NO | 0.02 | 0 | SCREEN SERVICE | 1999 | NO | 0.02 | 0 | SCREEN SERVICE | 1999 | NO | 0.02 | 0 | N/A | N/A | N/A | N/A | N/A | N/A | N/A | N/A | N/A | N/A | N/A | N/A | N/A | N/A | N/A | N/A | N/A | N/A | N/A | N/A | N/A | N/A | N/A | N/A | NO
241 | ARGELIA | SEC-VALL-Arge-ARGELI-047 | ESTACIÓN SECUNDARIA ANALÓGICA |  | SIN ENERGÍA | VALLE DEL CAUCA | ARGELIA | 4° 43' 45,75" N | 76 ° 9' 0,14" W | 6392 | SECUNDARIA (TV ANALÓGICA) | SI | SI | NO | N/A | N/A | NO | N/A | N/A | SCREEN SERVICE | 1999 | NO | 0.05 | 0 | SCREEN SERVICE | 1999 | NO | 0.05 | 0 | SCREEN SERVICE | 1999 | NO | 0.05 | 0 | N/A | N/A | N/A | N/A | N/A | N/A | N/A | N/A | N/A | N/A | N/A | N/A | N/A | N/A | N/A | N/A | N/A | N/A | N/A | N/A | N/A | N/A | N/A | N/A | NO
242 | BUENAVENTURA | SEC-VALL-Buen-BUENAV-060 | ESTACIÓN SECUNDARIA ANALÓGICA |  | OPERATIVA | VALLE DEL CAUCA | BUENAVENTURA | 3° 52' 52,1" N | 77° 2' 7,7" W | 415770 | SECUNDARIA (TV ANALÓGICA) | SI | SI | NO | N/A | N/A | NO | N/A | N/A | THALES | 2005 | NO | 0.2 | 0.2 | THALES | 2005 | NO | 0.2 | 0.2 | THALES | 2005 | NO | 0.2 | 0.2 | N/A | N/A | N/A | N/A | N/A | N/A | N/A | N/A | N/A | N/A | N/A | N/A | N/A | N/A | N/A | N/A | N/A | N/A | N/A | N/A | N/A | N/A | N/A | N/A | SI
243 | CRISTOREY | SEC-VALL-Cali-CRISTO-090 | ESTACIÓN SECUNDARIA ANALÓGICA |  | OPERATIVA | VALLE DEL CAUCA | SANTIAGO DE CALI | 3° 25' 57,126" N | 76° 33' 57,8196" W | 0 | SECUNDARIA (TV ANALÓGICA) | SI | SI | SI | HYUNDAI | 75 | SI | 250 | 100 | THALES | 2005 | NO | 0.1 | 0.1 | THALES | 2005 | NO | 0.1 | 0.1 | THALES | 2005 | NO | 0.1 | 0.1 | N/A | N/A | N/A | N/A | N/A | N/A | N/A | N/A | N/A | N/A | N/A | N/A | N/A | N/A | N/A | N/A | N/A | N/A | N/A | N/A | N/A | N/A | N/A | N/A | NO
244 | DAGUA | SEC-VALL-Dagu-DAGUA-094 | ESTACIÓN SECUNDARIA ANALÓGICA |  | OPERATIVA | VALLE DEL CAUCA | DAGUA | 3° 40' 33,2" N | 76° 39' 20,4" W | 36652 | SECUNDARIA (TV ANALÓGICA) | SI | SI | NO | N/A | N/A | NO | N/A | N/A | SCREEN SERVICE | 1999 | NO | 0.01 | 0.01 | SCREEN SERVICE | 1999 | NO | 0.01 | 0.01 | SCREEN SERVICE | 1999 | NO | 0.01 | 0.01 | N/A | N/A | N/A | N/A | N/A | N/A | N/A | N/A | N/A | N/A | N/A | N/A | N/A | N/A | N/A | N/A | N/A | N/A | N/A | N/A | N/A | N/A | N/A | N/A | NO
245 | ELDOVIO | SEC-VALL-ElDo-ELDOVI-097 | ESTACIÓN SECUNDARIA ANALÓGICA |  | OPERATIVA | VALLE DEL CAUCA | EL DOVIO | 4° 30' 34,20" N | 76° 14' 41,80" W | 8326 | SECUNDARIA (TV ANALÓGICA) | SI | SI | NO | N/A | N/A | NO | N/A | N/A | SCREEN SERVICE | 1999 | NO | 0.01 | 0.01 | SCREEN SERVICE | 1999 | NO | 0.01 | 0.01 | SCREEN SERVICE | 1999 | NO | 0.01 | 0.01 | N/A | N/A | N/A | N/A | N/A | N/A | N/A | N/A | N/A | N/A | N/A | N/A | N/A | N/A | N/A | N/A | N/A | N/A | N/A | N/A | N/A | N/A | N/A | N/A | SI
246 | TENERIFE | SEC-VALL-Tene-TENERI-211 | ESTACIÓN SECUNDARIA ANALÓGICA |  | SINIESTRADA | VALLE DEL CAUCA | CERRITO | 3° 44' 32,9" N | 76° 4' 30,5" W | 0 | SECUNDARIA (TV ANALÓGICA) | SI | SI | NO | N/A | N/A | NO | N/A | N/A | N/A | N/A | N/A | 0 | 0 | N/A | N/A | N/A | 0 | 0 | N/A | N/A | N/A | 0 | 0 | N/A | N/A | N/A | N/A | N/A | N/A | N/A | N/A | N/A | N/A | N/A | N/A | N/A | N/A | N/A | N/A | N/A | N/A | N/A | N/A | N/A | N/A | N/A | N/A | NO
247 | TRESCRUCES | SEC-VALL-Tres-TRESCR-220 | ESTACIÓN SECUNDARIA TDT |  | OPERATIVA | VALLE DEL CAUCA | SANTIAGO DE CALI | 3° 28' 13,6" N | 76° 32' 56,4" W | 0 | SECUNDARIA (TV ANALÓGICA + TDT) | SI | SI | SI | OTTOMOTORES | 60 | SI | 400 | 100 | THALES | 2005 | NO | 0.1 | 0.1 | THALES | 2005 | NO | 0.1 | 0.1 | THALES | 2005 | NO | 0.1 | 0.1 | N/A | N/A | N/A | N/A | N/A | N/A | N/A | N/A | N/A | N/A | ROHDE & SCHWARZ | 2014 | 2 | 2 | ROHDE & SCHWARZ | TELEPACÍFICO | 2014 | 2 | 2 | N/A | N/A | N/A | N/A | N/A | NO
248 | LAMARINA | SEC-VALL-Tulu-LAMARI-130 | ESTACIÓN SECUNDARIA ANALÓGICA |  | SINIESTRADA | VALLE DEL CAUCA | TULUA | 4° 3' 19,24" N | 76° 5' 24,69" W | 0 | SECUNDARIA (TV ANALÓGICA) | SI | SI | NO | N/A | N/A | NO | N/A | N/A | SCREEN SERVICE | 1999 | NO | 0.02 | 0 | SCREEN SERVICE | 1999 | NO | 0.02 | 0 | SCREEN SERVICE | 1999 | NO | 0.02 | 0 | N/A | N/A | N/A | N/A | N/A | N/A | N/A | N/A | N/A | N/A | N/A | N/A | N/A | N/A | N/A | N/A | N/A | N/A | N/A | N/A | N/A | N/A | N/A | N/A | NO
249 | VERSALLES | SEC-VALL-Vers-VERSAL-227 | ESTACIÓN SECUNDARIA ANALÓGICA |  | OPERATIVA | VALLE DEL CAUCA | VERSALLES | 4° 34' 7,1" N | 76° 12' 11,2" W | 7017 | SECUNDARIA (TV ANALÓGICA) | SI | SI | NO | N/A | N/A | NO | N/A | N/A | SCREEN SERVICE | 1999 | NO | 0.02 | 0.02 | SCREEN SERVICE | 1999 | NO | 0.02 | 0.02 | BTESA | 2017-03-15 | NO | 0.02 | 0.02 | N/A | N/A | N/A | N/A | N/A | N/A | N/A | N/A | N/A | N/A | N/A | N/A | N/A | N/A | N/A | N/A | N/A | N/A | N/A | N/A | N/A | N/A | N/A | N/A | SI
250 | MITU | SEC-VAUP-Mitu-MITU-141 | ESTACIÓN SECUNDARIA ANALÓGICA |  | OPERATIVA | VAUPES | MITU | 1° 14' 54" N | 70° 13' 41" W | 32156 | SECUNDARIA (TV ANALÓGICA Y RADIO FM) | SI | SI | NO | N/A | N/A | SI | N/A | N/A | DMT | 2009 | NO | 0.1 | 0 | DMT | 2009 | NO | 0.1 | 0.1 | DMT | 2009 | NO | 0.1 | 0.1 | NAUTEL | 21/02/ 2011 | SI | 1 | 1 | N/A | N/A | N/A | N/A | N/A | N/A | N/A | N/A | N/A | N/A | N/A | N/A | N/A | N/A | N/A | N/A | N/A | N/A | N/A | SI
251 | CASUARITO | SEC-VICH-Casu-CASUAR-069 | ESTACIÓN SECUNDARIA ANALÓGICA |  | OPERATIVA | VICHADA | PUERTO CARREÑO | 5° 40' 51'' N | 67° 38' 29'' W | 0 | SECUNDARIA (TV ANALÓGICA) | SI | SI | NO | N/A | N/A | NO | N/A | N/A | SCREEN SERVICE | 1999 | NO | 0.01 | 0.01 | SCREEN SERVICE | 1999 | NO | 0.01 | 0.01 | SCREEN SERVICE | 1999 | NO | 0.01 | 0.01 | N/A | N/A | N/A | N/A | N/A | N/A | N/A | N/A | N/A | N/A | N/A | N/A | N/A | N/A | N/A | N/A | N/A | N/A | N/A | N/A | N/A | N/A | N/A | N/A | NO
252 | PUERTOCARREÑO | SEC-VICH-Puer-PUERTO-156 | ESTACIÓN SECUNDARIA ANALÓGICA |  | OPERATIVA | VICHADA | PUERTO CARREÑO | 6° 11' 4" N | 67° 28' 58" W | 16249 | SECUNDARIA (TV ANALÓGICA Y RADIO FM) | SI | SI | NO | N/A | N/A | NO | N/A | N/A | SCREEN SERVICE | 1999 | NO | 0.02 | 0.02 | SCREEN SERVICE | 1999 | NO | 0.02 | 0.02 | SCREEN SERVICE | 1999 | NO | 0.02 | 0.02 | NAUTEL | 15/02/ 2011 | SI | 1 | 1 | N/A | N/A | N/A | N/A | N/A | N/A | N/A | N/A | N/A | N/A | N/A | N/A | N/A | N/A | N/A | N/A | N/A | N/A | N/A | NO
253 | ESTUDIO BUCARAMANGA | EST-SANT-Buca-BUCARA-253 | ESTUDIO RADIO |  | OPERATIVA | SANTANDER | BUCARAMANGA | PARQUE INTERACTIVO NEOMUNDO, CALLE 89 TRANSVERSAL ORIENTAL METROPOLITANA-69 | PARQUE INTERACTIVO NEOMUNDO, CALLE 89 TRANSVERSAL ORIENTAL METROPOLITANA-69 | 985464 | ESTUDIO RADIO | SI | SI | SI | YAMAHA | 4 | NO | 4.5 | 100% | N/A | N/A | N/A | N/A | N/A | N/A | N/A | N/A | N/A | N/A | N/A | N/A | N/A | N/A | N/A | OMB | 2016 | N/A | 0.01 | 0.007 | N/A | N/A | NO | N/A | N/A | N/A | N/A | N/A | N/A | N/A | N/A | N/A | N/A | N/A | N/A | N/A | N/A | N/A | N/A | NO
254 | ESTUDIO MANIZALES | EST-CALD-Mani-MANIZA-254 | ESTUDIO RADIO |  | OPERATIVA | CALDAS | MANIZALES | UNIVERSIDAD DE CALDAS, CALLE 65 # 26-10 | UNIVERSIDAD DE CALDAS, CALLE 65 # 26-10 | 398830 | ESTUDIO RADIO | SI | SI | N/A | N/A | N/A | SI | N/A | N/A | N/A | N/A | N/A | N/A | N/A | N/A | N/A | N/A | N/A | N/A | N/A | N/A | N/A | N/A | N/A | OMB | 2016 | N/A | 0.02 | 0.02 | N/A | N/A | NO | N/A | N/A | N/A | N/A | N/A | N/A | N/A | N/A | N/A | N/A | N/A | N/A | N/A | N/A | N/A | N/A | NO
255 | ESTUDIO MEDELLIN | EST-ANTI-Mede-MEDELL-255 | ESTUDIO RADIO |  | OPERATIVA | ANTIOQUIA | MEDELLÍN | CENTRO CULTURAL DE ARTES, CRA 64B # 51-64 CARLOS E. RESTREPO | CENTRO CULTURAL DE ARTES, CRA 64B # 51-64 CARLOS E. RESTREPO | 3687442 | ESTUDIO RADIO | SI | SI | SI | YAMAHA | 4 | NO | 4.5 | 100% | N/A | N/A | N/A | N/A | N/A | N/A | N/A | N/A | N/A | N/A | N/A | N/A | N/A | N/A | N/A | N/A | N/A | N/A | N/A | N/A | OMB | 2016 | NO | 0.01 | 0.01 | N/A | N/A | N/A | N/A | N/A | N/A | N/A | N/A | N/A | N/A | N/A | N/A | N/A | N/A | NO
256 | ESTUDIO PASTO | EST-NARI-Past-PASTO-256 | ESTUDIO RADIO |  | OPERATIVA | NARIÑO | PASTO | Fondo Mixto de cultura, 2do Piso oficina 5; dirección calle 15 # 24 - 48 | Fondo Mixto de cultura, 2do Piso oficina 5; dirección calle 15 # 24 - 48 | 450645 | ESTUDIO RADIO | SI | SI | SI | YAMAHA | 4 | SI | 4.5 | 100% | N/A | N/A | N/A | N/A | N/A | N/A | N/A | N/A | N/A | N/A | N/A | N/A | N/A | N/A | N/A | OMB | 2016 | N/A | 0.01 | 0.01 | N/A | N/A | NO | N/A | N/A | N/A | N/A | N/A | N/A | N/A | N/A | N/A | N/A | N/A | N/A | N/A | N/A | N/A | N/A | NO
257 | UNIDAD MOVIL 1 | EST-CUND-Bogo-MOVI1-257 | ESTUDIO RADIO |  | OPERATIVA | CUNDINAMARCA | BOGOTÁ | UNIDAD MÓVIL | UNIDAD MÓVIL | 0 | UNIDAD MÓVIL | NO | NO | NO | N/A | N/A | NO | N/A | N/A | N/A | N/A | N/A | N/A | N/A | N/A | N/A | N/A | N/A | N/A | N/A | N/A | N/A | N/A | N/A | N/A | N/A | N/A | N/A | N/A | MARTI | 2015 | NO | 0.04 | 0.04 | N/A | N/A | N/A | N/A | N/A | N/A | N/A | N/A | N/A | N/A | N/A | N/A | N/A | N/A | NO
258 | UNIDAD MOVIL 2 | EST-CUND-Bogo-MOVI2-258 | ESTUDIO RADIO |  | OPERATIVA | CUNDINAMARCA | BOGOTÁ | UNIDAD MÓVIL | UNIDAD MÓVIL | 0 | UNIDAD MÓVIL | NO | NO | NO | N/A | N/A | NO | N/A | N/A | N/A | N/A | N/A | N/A | N/A | N/A | N/A | N/A | N/A | N/A | N/A | N/A | N/A | N/A | N/A | N/A | N/A | N/A | N/A | N/A | MARTI | 2015 | NO | 0.04 | 0.04 | N/A | N/A | N/A | N/A | N/A | N/A | N/A | N/A | N/A | N/A | N/A | N/A | N/A | N/A | NO
259 | EL CABLE | PRI-CUND-Bogo-ELCABL-259 | ESTACIÓN PRIMARIA ANALÓGICA | SI | NO OPERATIVA | CUNDINAMARCA | BOGOTÁ | 04° 37' 54" N | 74° 03' 33" W | 0 | PRIMARIA (RADIO FM) | SI | SI | SI | N/A | N/A | SI | N/A | N/A | N/A | N/A | N/A | N/A | N/A | N/A | N/A | N/A | N/A | N/A | N/A | N/A | N/A | N/A | N/A | N/A | N/A | N/A | N/A | N/A | N/A | N/A | N | N/A | N/A | N/A | N/A | N/A | N/A | N/A | N/A | N/A | N/A | N/A | N/A | N/A | N/A | N/A | N/A | NO
260 | PACHAVITA | SEC-BOYA-Pach-PACHAV-260 | ESTACIÓN SECUNDARIA TDT |  | OPERATIVA | BOYACA | PACHAVITA | 5° 7' 57" N | 73° 23' 24,6" W | 0 | SECUNDARIA (TDT) | SI | SI | N/A | N/A | N/A | SI | N/A | N/A | N/A | N/A | N/A | N/A | N/A | N/A | N/A | N/A | N/A | N/A | N/A | N/A | N/A | N/A | N/A | N/A | N/A | N/A | N/A | N/A | N/A | N/A | N/A | N/A | N/A | BTESA | 2016 | 0.2 | 0.16 | BTESA | CANAL TRECE | 2016 | 0.2 | 0.19 | N/A | N/A | N/A | N/A | N/A | SI
261 | CABECERA TRO | CAB-SANT-Flor-CABTRO-261 | CABECERA REGIONAL |  | OPERATIVA | SANTANDER | FLORIDABLANCA | Calle 5 # 4, Interior 2 | Calle 5 # 4, Interior 2 | 0 | EMISIÓN SATELITAL | SI | SI | N/A | N/A | N/A | NO | N/A | N/A | N/A | N/A | N/A | N/A | N/A | N/A | N/A | N/A | N/A | N/A | N/A | N/A | N/A | N/A | N/A | N/A | N/A | N/A | N/A | N/A | N/A | N/A | N/A | N/A | N/A | N/A | N/A | N/A | N/A | N/A | N/A | N/A | N/A | N/A | N/A | N/A | N/A | N/A | N/A | NO
262 | CABECERA TELEPACIFICO | CAB-VALL-Cali-CABPAC-262 | CABECERA REGIONAL |  | OPERATIVA | VALLE DEL CAUCA | SANTIADO DE CALI | Calle 5 # 38A - 14 | Calle 5 # 38A - 14 | 0 | EMISIÓN SATELITAL | SI | SI | N/A | N/A | N/A | NO | N/A | N/A | N/A | N/A | N/A | N/A | N/A | N/A | N/A | N/A | N/A | N/A | N/A | N/A | N/A | N/A | N/A | N/A | N/A | N/A | N/A | N/A | N/A | N/A | N/A | N/A | N/A | N/A | N/A | N/A | N/A | N/A | N/A | N/A | N/A | N/A | N/A | N/A | N/A | N/A | N/A | NO
263 | CABECERA TELEISLAS | CAB-SANA-Sana-CABSAN-263 | CABECERA REGIONAL |  | OPERATIVA | SAN ANDRESY PROVIDENCIA | SAN ANDRÉS | La Loma, Shingle Hill | La Loma, Shingle Hill | 0 | EMISIÓN SATELITAL | SI | SI | N/A | N/A | N/A | NO | N/A | N/A | N/A | N/A | N/A | N/A | N/A | N/A | N/A | N/A | N/A | N/A | N/A | N/A | N/A | N/A | N/A | N/A | N/A | N/A | N/A | N/A | N/A | N/A | N/A | N/A | N/A | N/A | N/A | N/A | N/A | N/A | N/A | N/A | N/A | N/A | N/A | N/A | N/A | N/A | N/A | NO
264 | CABECERA TELECARIBE | CAB-ATLA-Barr-CABCAR-264 | CABECERA REGIONAL |  | OPERATIVA | ATLANTICO | BARRANQUILLA | Kilómetro 7, corredor universitario, carrera 30 # 1 - 2487 | Kilómetro 7, corredor universitario, carrera 30 # 1 - 2487 | 0 | EMISIÓN SATELITAL | SI | SI | N/A | N/A | N/A | NO | N/A | N/A | N/A | N/A | N/A | N/A | N/A | N/A | N/A | N/A | N/A | N/A | N/A | N/A | N/A | N/A | N/A | N/A | N/A | N/A | N/A | N/A | N/A | N/A | N/A | N/A | N/A | N/A | N/A | N/A | N/A | N/A | N/A | N/A | N/A | N/A | N/A | N/A | N/A | N/A | N/A | NO
265 | CABECERA TELECAFE | CAB-CALD-Mani-CABCAF-265 | CABECERA REGIONAL |  | OPERATIVA | CALDAS | MANIZALES | Carrera 19A # 43 - 02 | Carrera 19A # 43 - 02 | 0 | EMISIÓN SATELITAL | SI | SI | N/A | N/A | N/A | NO | N/A | N/A | N/A | N/A | N/A | N/A | N/A | N/A | N/A | N/A | N/A | N/A | N/A | N/A | N/A | N/A | N/A | N/A | N/A | N/A | N/A | N/A | N/A | N/A | N/A | N/A | N/A | N/A | N/A | N/A | N/A | N/A | N/A | N/A | N/A | N/A | N/A | N/A | N/A | N/A | N/A | NO
266 | CABECERA TELEANTIOQUIA | CAB-ANTI-Mede-CABANT-266 | CABECERA REGIONAL |  | OPERATIVA | ANTIOQUIA | MEDELLÍN | Calle 44A # 53A - 11 | Calle 44A # 53A - 11 | 0 | EMISIÓN SATELITAL | SI | SI | N/A | N/A | N/A | NO | N/A | N/A | N/A | N/A | N/A | N/A | N/A | N/A | N/A | N/A | N/A | N/A | N/A | N/A | N/A | N/A | N/A | N/A | N/A | N/A | N/A | N/A | N/A | N/A | N/A | N/A | N/A | N/A | N/A | N/A | N/A | N/A | N/A | N/A | N/A | N/A | N/A | N/A | N/A | N/A | N/A | NO
267 | ESTUDIO VILLAVICENCIO | EST-META-Vill-VILLAO-267 | ESTUDIO RADIO |  | OPERATIVA | META | VILLAVICENCIO | Calle 40 no 33A -32 centro, uniminuto sede Villavicencio | Calle 40 no 33A -32 centro, uniminuto sede Villavicencio | 506012 | ESTUDIO RADIO | SI | SI | SI | YAMAHA | 4 | NO | 4.5 | 100% | N/A | N/A | N/A | N/A | N/A | N/A | N/A | N/A | N/A | N/A | N/A | N/A | N/A | N/A | N/A | OMB | 2016 | N/A | 0.01 | 0.01 | N/A | N/A | NO | N/A | N/A | N/A | N/A | N/A | N/A | N/A | N/A | N/A | N/A | N/A | N/A | N/A | N/A | N/A | N/A | NO
268 | ESTUDIO SAN ANDRES | EST-SANA-Sana-SANAN-268 | ESTUDIO RADIO |  | OPERATIVA | SAN ANDRESY PROVIDENCIA | SAN ANDRÉS | 12° 33' 30,80" N | 81°43'0,60"W | 72585 | ESTUDIO RADIO | SI | SI | N/A | N/A | N/A | NO | N/A | N/A | N/A | N/A | N/A | N/A | N/A | N/A | N/A | N/A | N/A | N/A | N/A | N/A | N/A | N/A | N/A | OMB | 2016 | N/A | 0.01 | 0 | N/A | N/A | NO | N/A | N/A | N/A | N/A | N/A | N/A | N/A | N/A | N/A | N/A | N/A | N/A | N/A | N/A | N/A | N/A | NO
(*) Estado operativo de la red a mayo de 2017
(**) GALERAS: La estación deberá operarse de lunes a domingo de 8:00 am a 4:00 pm | bar: N/A
(***) MARTINICA: EL CONTRATISTA, junto a RTVC, podrá definir un modelo de operación especial, a fin de evitar que permanezca un viviente las 24 horas | bar: N/A
(****) Nota: Esta tabla contiene datos netamente informativos. Durante la ejecución contractual los comportamientos mencionados acá pueden variar, según la dinámica operativa de la infraestructura (aspectos internos y externos) | bar: N/A

## TABLA2
TABLA 2. RUBROS CONSIDERADOS COMO GASTOS REMBOLSABLES
ÍTEM
Repuestos
Calibración de equipos de la infraestructura
Activos
Etiquetas para inventario
Estudios y Mediciones
Multas e intereses imputadas a RTVC
Obras civiles
Arrendamientos
Combustible
Servicios públicos
Actividades ligadas a adecuaciones para sistemas de gestión
Impuestos prediales
Parques naturales
Imagen corporativa
Transporte de funcionarios de RTVC y demás actividades accesorias para llevar a cabo las actividades relacionadas con la supervisión, así como otros servicios especiales de transporte adicionales al SERVICIO
Elaboración de inventarios
Transporte y/o traslado de elementos considerados por RTVC como obsoletos
Servicio de medios de comunicación necesarios para el sistema de gestión y monitoreo
Divulgación (capacitaciones, campañas, entre otros) de la iniciativa referente a la Universalización del acceso al servicio de televisión pública y otras adscritas al Plan Vive Digital
Capacitaciones
Gestión de promoción de la red, comunicación y sus servicios asociados
Sistemas de comunicaciones de la estación CAN
Actividades ligadas al Plan de Manejo ambiental que no sean parte inherente al SERVICIO
Sistemas y esquemas de vigilancia, monitoreo y seguridad
Mediciones de cobertura e interferencia
Cartografía digital
Para estudios de radio: Repuestos Muebles Reparaciones Servicios de aseo Internet (Fijas y móviles) Mantenimiento correctivo Repuestos para los enlaces de RF (incluido Bogotá)
Bolsas de energía
Diseño e implementación de cableado estructurado
Mantenimiento aires acondicionados CAN
Documentos y certificados que generen cobro, a solicitud de RTVC
Alquiler de plantas eléctricas
Muebles (camas, comedores, sillas)
Electrodomésticos (Nevera, estufa)
Reposición tecnológica de sistemas eléctricos
Acondicionamiento acústico
Sistemas de microondas
Avisos para demarcar zonas de seguridad eléctrica y física
Insumos grupos electrógenos de equipos fuera de garantía
GFM producto de la ejecución de los rubros clasificados como GASTOS REEMBOLSABLES (No el gravamen financiero que aplica al contrato)
Disposición final de residuos contaminantes no producidos en el marco de la operación de la infraestructura (Recibidos en el empalme)
Pintura plantas
Balanceo de cargas
Sistemas adicionales de monitoreo y/o gestión
Diseños, traslados, intervenciones, modificaciones, integraciones, y toda actividad requerida para la implementación del proyecto de renovación urbana "Ciudad CAN", en la estación CAN
Levantamiento de planos detallados, aparte de los surveys relacionados con el SERVICIO
Nota: La modificación del listado de gastos rembolsables está limitada solo a agregar nuevos ítems que no impacten lo definido como SERVICIO

## TABLA3
TABLA 3 - ACUERDOS DEL NIVEL DEL SERVICIO (ANS).
NIVELES DE SERVICIO |  | DESCUENTO
Tiempo de reparación(*) para las estaciones Manjui, Calatrava, Cruz Verde, las dos de El Cable, Itagüí, Bello y Padre Amaya | Máximo en 2 horas | Si la(s) estación(es) no es(son) reparada(s) en el ANS acordado, no se reconocerá el valor del SERVICIO de dicha(s) estación(es) en el mes que se presente el evento
Tiempo de reparación(*) para una Estación primaria | Máximo en 6 horas | Si la(s) estación(es) no es(son) reparada(s) en el ANS acordado, no se reconocerá el valor del SERVICIO de dicha(s) estación(es) en el mes que se presente el evento
Tiempo de reparación en laboratorio de equipos de recepción y/o transmisión para una Estación primaria o de AM (Incluye tiempos de desplazamiento de o los elementos, reparación e instalación) | Máximo en 30 días | Si la(s) estación(es) no es(son) reparada(s) en el ANS acordado, no se reconocerá el valor del SERVICIO de dicha(s) estación(es) en el(los) mes(es) que no se cumpla en ANS
Tiempo de reparación(*) para una Estación secundaria | Máximo en 168 horas | Si la(s) estación(es) no es(son) reparada(s) en el ANS acordado, no se reconocerá el valor del SERVICIO de dicha(s) estación(es) en el mes que se presente el evento
Tiempo de reparación en laboratorio de equipos de recepción y/o transmisión para una Estación secundaria (Incluye tiempos de desplazamiento de o los elementos, reparación e instalación) | Máximo en 60 días | Si la(s) estación(es) no es(son) reparada(s) en el ANS acordado, no se reconocerá el valor del SERVICIO de dicha(s) estación(es) en el(los) mes(es) que no se cumpla en ANS
Tiempo de reparación(*) para una Estación AM y/o estudio de radio | Máximo en 6 horas | Si la(s) estación(es) no es(son) reparada(s) en el ANS acordado, no se reconocerá el valor del SERVICIO de dicha(s) estación(es) en el mes que se presente el evento
Tiempo de reparación(*) para una Estación de microondas | Máximo en 168 horas | Si la(s) estación(es) no es(son) reparada(s) en el ANS acordado, no se reconocerá el valor del SERVICIO de dicha(s) estación(es) en el mes que se presente el evento
Tiempo de reparación(*) para la estación CAN | Máximo en 30 minutos | Si la estación no es reparada en el ANS acordado, no se reconocerá el valor del SERVICIO de dicha estación en el mes que se presente el evento
Tiempo de reparación(*) para una Estación CABECERA TDT REGIONAL | Máximo en 1 día | Si la estación no es reparada en el ANS acordado, no se reconocerá el valor del SERVICIO de dicha estación en el mes que se presente el evento
Instalación de repuesto (orden con uno o más repuestos) en stock (vi) | Máximo en 72 horas | Si el repuesto no es instalado en el ANS acordado, no se reconocerá el valor del SERVICIO de la estación donde debía ser instalado el elemento
Respuesta a RTVC con información necesaria para dar respuesta a PQR´s u otras solicitudes | Máximo en 168 horas | Si la información no es suministrada en el ANS acordado, no se reconocerá el valor del SERVICIO de la estación o de las estaciones relacionadas con la PQR
Radicación Informe de gestión preliminar (Informe mensual) Nota: La información que se repita (potencias, intensidades, consumos, entre otra) en los diferentes formatos (bitácora, hoja de vida, informe de visita de mantenimiento, tablas del informe de gestión) por mes, deberá coincidir en todas las bases de información, so pena de incurrir en el descuento del SERVICIO para la estación con información no concordante | Dentro de los primeros 9 días del siguiente mes | Si el informe no es entregado en el ANS acordado, no se reconocerá el valor del 3% del total del SERVICIO
Radicación Informe de gestión definitivo (Informe mensual) Nota1: Durante esos 5 días se adelantará una reunión en instalaciones de RTVC entre el equipo técnico definido por EL CONTRATISTA y el equipo técnico definido por la supervisión, a fin de resolver dudas concretas y de revisar los soportes definitivos que acompañan al informe. Nota2: La información que se repita (potencias, intensidades, consumos, entre otra) en los diferentes formatos (bitácora, hoja de vida, informe de visita de mantenimiento, tablas del informe de gestión) por mes, deberá coincidir en todas las bases de información, so pena de incurrir en el descuento del SERVICIO para la estación con información no concordante | Dentro de los siguientes 5 días al envío del informe de revisión por parte del supervisor | Si el informe no es entregado en el ANS acordado ni correctamente diligenciado, no se reconocerá el valor del 10% del total del SERVICIO
Disponibilidad Hoja de vida Estaciones (viii) Nota: La información que se repita (potencias, intensidades, consumos, entre otra) en los diferentes formatos (bitácora, hoja de vida, informe de visita de mantenimiento, tablas del informe de gestión) por mes, deberá coincidir en todas las bases de información, so pena de incurrir en el descuento del SERVICIO para la estación con información no concordante | Información actualizada y disponible a máximo 30 días después de la ultima visita a la estación, cualquiera que fuera el motivo (Mantenimiento, reparación, control, etc.) | Si la hoja de vida no está disponible en el ANS acordado ni correctamente diligenciada, no se reconocerá el valor del SERVICIO de la estación
Disponibilidad Bitácora Nota: La información que se repita (potencias, intensidades, consumos, entre otra) en los diferentes formatos (bitácora, hoja de vida, informe de visita de mantenimiento, tablas del informe de gestión) por mes, deberá coincidir en todas las bases de información, so pena de incurrir en el descuento del SERVICIO para la estación con información no concordante | Lo definido en el pliego | Si la bitácora no está disponible en el ANS acordado ni correctamente diligenciada, no se reconocerá el valor del SERVICIO de la estación
Disponibilidad de cotizaciones requeridas de elementos clasificados como GASTOS REEMBOLSABLES | Máximo 10 días | Si la cotización no está disponible en el ANS acordado, no se reconocerá el valor del SERVICIO de la estación relacionada con la cotización
Respuesta a Informe de VISITAS DE SEGUIMIENTO Y CONTROL A LAS ESTACIONES/ESTUDIOS de la infraestructura de emisión y transmisión de radio y televisión | Máximo 10 días | Si la respuesta al informe no es entregada en el ANS acordado, no se reconocerá el valor del 3% del total del SERVICIO
Respuesta a tiquete puesto por RTVC. Nota: Las respuestas a los tiquetes deberán estar orientadas a la solución de fondo del requerimiento. No se aceptarán respuestas en el sentido de validar la recepción de la solicitud únicamente, la respuesta deberá dar, en los tiempos requeridos, indicios claros, puntuales y eficientes de la solución al requerimiento. | Máximo 6 días | Si el tiquete no es respondido eficientemente el los tiempos pactados, no se reconocerá el valor del SERVICIO de la estación relacionada al tiquete, durante ese mes
CAN
SISTEMA DE VENTILACIÓN Y AIRE ACONDICIONADOS Mantenimiento correctivo (Pasar a operativo) a los Aires Acondicionados de: • Centros de emisión • Centro de Posproducción • Salas de Edición • Estudios de TV • Auditorio | Máximo en 12 horas | Si el requerimiento no es solucionado en el ANS acordado, no se reconocerá el 3% valor del SERVICIO de la estación CAN en el mes que se presente el evento
SISTEMA DE VENTILACIÓN Y AIRE ACONDICIONADOS CENTRO DE EMISION Mantenimiento correctivo en adecuaciones de ductos de ventilación de aires acondicionados para garantizar la temperatura de operación de equipos del cuarto de equipos del master de emisión. (automatización, video-servidores, sistema de enrutamiento y cabecera satelital) | Máximo en 24 horas | Si el requerimiento no es solucionado en el ANS acordado, no se reconocerá el 10% valor del SERVICIO de la estación CAN en el mes que se presente el evento
SISTEMA DE VENTILACIÓN Y AIRE ACONDICIONADOS Mantenimiento correctivo en adecuaciones Locativas para el aislamiento térmico de las áreas cubiertas por aire acondicionado | Máximo en 72 horas | Si el requerimiento no es solucionado en el ANS acordado, no se reconocerá el 3% valor del SERVICIO de la estación CAN en el mes que se presente el evento
SERVIDORES DE CENTRO DE EMISION Soporte y atención técnica especializada de servidores y periféricos • Discos Duros Storage • Video-Servidores • Sistema de Automatización • Discos Duros de servidores • Memoria RAM • Content Bridge • Fuentes de Poder • Media Director • Media Port • Media Deck • Todos los elementos que intervengan en la interconexión con otros sistemas de RTVC. | Máximo en 1 hora | Si el requerimiento no es solucionado en el ANS acordado, no se reconocerá el 10% valor del SERVICIO de la estación CAN en el mes que se presente el evento
SERVIDORES CENTRO DE EMISION Soporte técnico, instalación y suministro de remplazo de partes en mal estado de servidores: • Discos Duros Storage • Discos Duros de servidores • Video-Servidores • Sistema de Automatización • Memoria RAM • Content Bridge • Fuentes de Poder • Media Director • Media Port • Media Deck • Todos los elementos que intervengan en la interconexión con otros sistemas de RTVC. | Máximo en 72 horas | Si el requerimiento no es solucionado en el ANS acordado, no se reconocerá el 10% valor del SERVICIO de la estación CAN en el mes que se presente el evento
SERVIDORES CENTRO DE EMISION Asistencia en configuraciones especializadas de software y equipos | Máximo en 24 horas | Si el requerimiento no es solucionado en el ANS acordado, no se reconocerá el 10% valor del SERVICIO de la estación CAN en el mes que se presente el evento
SISTEMA DE VENTILACIÓN Y AIRE ACONDICIONADOS Mantenimiento correctivo en adecuaciones de ductos de ventilación de aires acondicionados para garantizar la temperatura de operación de equipos | Máximo en 144 horas | Si el requerimiento no es solucionado en el ANS acordado, no se reconocerá el 10% valor del SERVICIO de la estación CAN en el mes que se presente el evento
SERVIDORES TECNOLOGÍA DE MEDIOS Soporte técnico, instalación y suministro de remplazo de partes en mal estado de servidores: • Controladores de Metadatos • Kit de ventiladores • Discos Duros del Arreglo de almacenamiento • Controladoras RAID • Fuentes de Poder • Interfaces SATA – SAS • Transcievers tipo SFP 4Gbps | Máximo en 144 horas | Si el requerimiento no es solucionado en el ANS acordado, no se reconocerá el 3% valor del SERVICIO de la estación CAN en el mes que se presente el evento
SERVIDORES TECNOLOGÍA DE MEDIOS Soporte técnico, instalación y suministro de remplazo de partes en mal estado de servidores: • Controladores de Metadatos • Kit de ventiladores • Discos Duros del Arreglo de almacenamiento | Máximo en 144 horas | Si el requerimiento no es solucionado en el ANS acordado, no se reconocerá el 3% valor del SERVICIO de la estación CAN en el mes que se presente el evento
SERVIDORES TECNOLOGÍA DE MEDIOS Asistencia en configuraciones especializadas de software y equipos | Máximo en 144 horas | Si el requerimiento no es solucionado en el ANS acordado, no se reconocerá el 3% valor del SERVICIO de la estación CAN en el mes que se presente el evento
SERVIDORES Tendido, Instalación y suministro para traslados o nuevas conexiones de: • Puntos de Fibra óptica • Puntos de Cableado UTP Cat 6 A • Dispositivos Activos de RED (Switch Ethernet y SANBOX) | Máximo en 48 horas | Si el requerimiento no es solucionado en el ANS acordado, no se reconocerá el 10% valor del SERVICIO de la estación CAN en el mes que se presente el evento
CONECTIVIDAD DE AUDIO Y VIDEO Tendido, Instalación y suministro para traslados o nuevas conexiones de: • Puntos de video SDI-SD/HD • Puntos de Audio Balanceado y no Balanceado • Puntos de señales RS-422 de control de VTR • PatchPaneles | Máximo en 48 horas | Si el requerimiento no es solucionado en el ANS acordado, no se reconocerá el 10% valor del SERVICIO de la estación CAN en el mes que se presente el evento
CONECTIVIDAD DE AUDIO Y VIDEO Soporte técnico, instalación y suministro de remplazo de partes en mal estado de sistema de enrutamiento de video SDI: • Fuentes de Poder • Tarjetas de Control • Puertos de SDI y RS-422 | Máximo en 48 horas | Si el requerimiento no es solucionado en el ANS acordado, no se reconocerá el 10% valor del SERVICIO de la estación CAN en el mes que se presente el evento
CONECTIVIDAD DE AUDIO Y VIDEO Adecuaciones de infraestructura de tendido de Cableado: • Instalación y suministro de Escalerilla porta cables o parte equivalente • Instalación y suministro de accesorios de organización de Cableado | Máximo en 48 horas | Si el requerimiento no es solucionado en el ANS acordado, no se reconocerá el 3% valor del SERVICIO de la estación CAN en el mes que se presente el evento
ORGANIZACIÓN DE EQUIPOS Suministro e instalación de elementos de instalación de equipos como: • Rack de 19” de 40 RU • Rack de montaje de pared | Máximo en 96 horas | Si el requerimiento no es solucionado en el ANS acordado, no se reconocerá el 3% valor del SERVICIO de la estación CAN en el mes que se presente el evento
CONEXIONES ELÉCTRICAS Soporte técnico, instalación y suministro de puntos de energía eléctrica para: • Equipos en rack • Parrilla de luces • Sistema de dimerización • Conexiones externas sobre tableros eléctricos | Máximo en 48 horas | Si el requerimiento no es solucionado en el ANS acordado, no se reconocerá el 3% valor del SERVICIO de la estación CAN en el mes que se presente el evento
CONEXIONES ELÉCTRICAS Soporte técnico, instalación y suministro de tableros eléctricos, incluyendo: • Totalizadores • Barrajes • Breakers de circuitos • Organización del cableado Balanceo de cargas • Medición e Instrumentación | Máximo en 72 horas | Si el requerimiento no es solucionado en el ANS acordado, no se reconocerá el 10% valor del SERVICIO de la estación CAN en el mes que se presente el evento
SISTEMAS DE CONTROL DE LUCES Soporte técnico, instalación y suministro de repuestos para dimmer de estudios de televisión. | Máximo en 48 horas | Si el requerimiento no es solucionado en el ANS acordado, no se reconocerá el 3% valor del SERVICIO de la estación CAN en el mes que se presente el evento
SISTEMAS DE CONTROL DE LUCES Soporte técnico, instalación y suministro de repuestos para consolas de luces de estudios. | Máximo en 48 horas | Si el requerimiento no es solucionado en el ANS acordado, no se reconocerá el 3% valor del SERVICIO de la estación CAN en el mes que se presente el evento
SISTEMAS DE CONTROL DE LUCES Tendido, Instalación y suministro para señal de control DMX 512. | Máximo en 48 horas | Si el requerimiento no es solucionado en el ANS acordado, no se reconocerá el 3% valor del SERVICIO de la estación CAN en el mes que se presente el evento
SOPORTE TECNICO ESPECIALIZADO SISTEMA DE VIDEO EMISION Soporte técnico especializado sobre matriz de enrutamiento, procesamiento de video, Decodificadores de recepción satelital de emisión, antenas de recepción satelital de centro de emisión, sistema de switcher de emisión y master control. | Máximo en 1 hora | Si el requerimiento no es solucionado en el ANS acordado, no se reconocerá el 10% valor del SERVICIO de la estación CAN en el mes que se presente el evento
SOPORTE TECNICO ESPECIALIZADO SISTEMA DE VIDEO EMISION Soporte técnico, instalación y suministro de remplazo de partes en mal estado de los sistemas de audio y video que pertenecen al centro de emisión: Soporte técnico especializado y reemplazo de partes sobre matriz de enrutamiento, procesamiento de video (frame synchronizer, tarjetas de distribución de audio y video, tarjetas embeboras, tarjetas desembebedoras), Decodificadores de recepción satelital de emisión, antenas de recepción satelital de centro de emisión, sistema de switcher de emisión y master control. | Máximo en 72 horas | Si el requerimiento no es solucionado en el ANS acordado, no se reconocerá el 10% valor del SERVICIO de la estación CAN en el mes que se presente el evento
Estudios de radio (CAN Bogotá):
En caso de presentarse algún daño que ponga fuera alguna de las consolas de emisión o producción de los estudios, se requiere atender la falla en (**): | Máximo en 2 horas | Si el requerimiento no es solucionado en el ANS acordado, no se reconocerá el 10% valor del SERVICIO de la estación CAN en el mes que se presente el evento
En caso de presentarse algún daño que ponga fuera alguna de las consolas de emisión o producción de los estudios, se requiere recuperar la operatividad en (**): | Máximo en 24 horas | Si el requerimiento no es solucionado en el ANS acordado, no se reconocerá el 10% valor del SERVICIO de la estación CAN en el mes que se presente el evento
(*) Se entiende por reparación, las actividades necesarias que debe realizar EL CONTRATISTA para que la estación afectada pase de NO prestar el servicio o prestarlo de forma degradada, a prestarlo en óptimas condiciones (recepción de la totalidad de servicios por parte del usuario final)
(vi) Instalación de repuestos en stock, una vez RTVC autorice oficialmente (por escrito o por correo electrónico) dicha instalación
(viii) El descuento aplica cuando la información no está disponible en los términos y medios solicitados
Nota 1: El cumplimiento de los indicadores y ANS están relacionados con aquellas actividades, responsabilidades y obligaciones imputables a EL CONTRATISTA
Nota 2: No se tendrán en cuenta causas no imputables a EL CONTRATISTA para el cumplimiento de los Niveles de Servicio, tales como causas de fuerza mayor, emisión de permisos de acceso que hayan sido gestionados con tiempo y en condiciones planeadas, cortes sostenidos de energía donde no exista respaldo de equipos electrógenos, los tiempos de acceso necesarios para llegar a la estación se vean afectados por causas externas y la imposibilidad temporal de acceso a la estación (o estaciones).
(**) CONSOLA STUDER ON AIR 2500 con garantía vigente hasta 1 jun 2018. SISTEMA DE CONSOLAS STUDER ON AIR 3000 con garantía vigente hasta 28 feb 2017

## TABLA 4
TABLA 4 - OTRAS RUTINAS DE MANTENIMIENTO
TIPO ESTACIÓN → ACTIVIDAD ↓ | PRIMARIA ANALÓGICA |  | PRIMARIA ANALÓGICA MÁS TDT |  | SECUNDARIA ANALÓGICA |  | SECUNDARIA más TDT |  | AM |  | MICROONDAS |  | CAN |  | ESTUDIO RADIO |  | CABECERA TDT REGIONAL
| APLICA (SI / NO) | PERIODICIDAD | APLICA (SI / NO) | PERIODICIDAD | APLICA (SI / NO) | PERIODICIDAD | APLICA (SI / NO) | PERIODICIDAD | APLICA (SI / NO) | PERIODICIDAD | APLICA (SI / NO) | PERIODICIDAD | APLICA (SI / NO) | PERIODICIDAD | APLICA (SI / NO) | PERIODICIDAD | APLICA (SI / NO) | PERIODICIDAD
Limpieza básica de transmisores, receptores y equipos ubicados en salón de equipos (Polvo exterior): | SI | Diaria | SI | Diaria | SI | Mensual (*) | SI | Mensual (*) | SI | Diaria | SI | Mensual (*) | SI | Diaria | SI | Mensual (*) | SI | Por visita
Limpieza general de transmisores analógicos: Rutina estaciones atendidas: Apagar el Transmisor, cortar la energía del mismo desde el tablero principal de distribución, aspirar con mucha precaución y extraer el polvo acumulado en el equipo, de ser necesario ayudarse de una brocha con mango plástico, no soplar, limpiar con tela seca de color blanco las unidades prestando especial atención a no mover los interruptores, al finalizar la labor encender activar la alimentación de energía desde el tablero principal y encender los equipos. Rutina estaciones no atendidas: Aspirar con mucha precaución y extraer el polvo acumulado en el equipo, de ser necesario ayudarse de una brocha con mango plástico, no soplar, limpiar con tela seca de color blanco las unidades prestando especial atención a no mover los interruptores, ajustar conectores y demás elementos que pudieran moverse durante este procedimiento. | SI | Semestral (*) | NO | N/A | SI | Semestral (*) | NO | N/A | SI | Semestral (*) | NO | N/A | NO | N/A | NO | N/A | NO | N/A
Verificación de funcionamiento transmisores analógicos (**): Inspección visual del estado de los transmisores tanto principales como reservas, revisando cada uno de sus módulos (amplificadores, preamplificadores, excitadores (drivers), fuentes, cavidad, etc.), a fin de detectar suciedad, corrosión, moho, herrumbre u hongos. Detectar sobrecalentamiento; indicado por el cambio del color, el ondulamiento de partes y olores particulares. | SI | Mensual | NO | N/A | SI | Mensual | NO | N/A | SI | Mensual | NO | N/A | NO | N/A | NO | N/A | NO | N/A
Verificación de funcionamiento transmisores analógicos (**): Revisar estado de las diferentes conexiones y conectores de los transmisores. | SI | Mensual | NO | N/A | SI | Mensual | NO | N/A | SI | Mensual | NO | N/A | NO | N/A | NO | N/A | NO | N/A
Verificación de funcionamiento transmisores analógicos (**): Verificar la operación correcta de la conmutación de reserva a principal y viceversa. | SI | Mensual | NO | N/A | SI | Mensual | NO | N/A | SI | Mensual | NO | N/A | NO | N/A | NO | N/A | NO | N/A
Verificación de funcionamiento transmisores analógicos (**): Verificar que los transmisores que cuentan con doble excitador estén operando correctamente. | SI | Mensual | NO | N/A | SI | Mensual | NO | N/A | SI | Mensual | NO | N/A | NO | N/A | NO | N/A | NO | N/A
Verificación de funcionamiento transmisores analógicos (**): Inspección visual de los elementos de protección contra transientes a fin de determinar su estado y posible reemplazo. | SI | Mensual | NO | N/A | SI | Mensual | NO | N/A | SI | Mensual | NO | N/A | NO | N/A | NO | N/A | NO | N/A
Verificación de funcionamiento transmisores analógicos (**): Si no cuentan las conexiones y cableado con etiquetas, es necesario realizar esta labor a fin de facilitar la operación y mantenimiento de los equipos (El plan de etiquetado será coordinado con RTVC, y aprobado por el supervisor previo a la implementación. | SI | Mensual | NO | N/A | SI | Mensual | NO | N/A | SI | Mensual | NO | N/A | NO | N/A | NO | N/A | NO | N/A
Verificación de funcionamiento transmisores analógicos (**): Verificar el estado de los equipos Offset (principales y reservas). | SI | Mensual | NO | N/A | SI | Mensual | NO | N/A | SI | Mensual | NO | N/A | NO | N/A | NO | N/A | NO | N/A
Verificación de funcionamiento transmisores analógicos (**): Inspección visual y determinar el estado de funcionamiento del sistema de regulación de voltaje de los equipos de transmisión a fin de determinar su estado. | SI | Mensual | NO | N/A | SI | Mensual | NO | N/A | SI | Mensual | NO | N/A | NO | N/A | NO | N/A | NO | N/A
Verificación de funcionamiento transmisores analógicos (**): Verificar que todos los testigos de tensión estén iluminados: -Presencia sector, platina energía ventilación -Presencia alimentación driver -Presencia alimentación sintetizador (si esta opción existe) -Presencia alimentación tarjeta CPU, o del sistema de control | SI | Mensual | NO | N/A | SI | Mensual | NO | N/A | SI | Mensual | NO | N/A | NO | N/A | NO | N/A | NO | N/A
Verificación de funcionamiento transmisores analógicos (**): Con la ayuda de la pantalla táctil (o del sistema de control), verificar la ausencia de fallas y que los leds de buen funcionamiento estén iluminados. | SI | Mensual | NO | N/A | SI | Mensual | NO | N/A | SI | Mensual | NO | N/A | NO | N/A | NO | N/A | NO | N/A
Verificación de funcionamiento transmisores analógicos (**): Verificar el buen funcionamiento de la alarmas oprimiendo el botón de prueba (cuando esta opción existe) | SI | Mensual | NO | N/A | SI | Mensual | NO | N/A | SI | Mensual | NO | N/A | NO | N/A | NO | N/A | NO | N/A
Verificación de funcionamiento transmisores analógicos (**): Verificar el estado de suciedad del filtro de aire. Si es necesario, realizar limpieza o cambiarlo | SI | Mensual | NO | N/A | SI | Mensual | NO | N/A | SI | Mensual | NO | N/A | NO | N/A | NO | N/A | NO | N/A
Verificación de funcionamiento transmisores analógicos (**): Verificar el estado de los sistemas de ventilación (rodamientos, correas, filtros). | SI | Mensual | NO | N/A | SI | Mensual | NO | N/A | SI | Mensual | NO | N/A | NO | N/A | NO | N/A | NO | N/A
Verificación de funcionamiento transmisores analógicos (**): Asegurar y apretar tornillos sueltos y tuercas. | SI | Mensual | NO | N/A | SI | Mensual | NO | N/A | SI | Mensual | NO | N/A | NO | N/A | NO | N/A | NO | N/A
Verificación de funcionamiento transmisores analógicos (**): Tomar la lectura del contador horario del ventilador (si cuenta con este dispositivo). Su vida promedio está entre 20.000 y 30.000 horas, por esto es aconsejable cambiarle al final de este periodo. | SI | Mensual | NO | N/A | SI | Mensual | NO | N/A | SI | Mensual | NO | N/A | NO | N/A | NO | N/A | NO | N/A
Verificación de funcionamiento transmisores analógicos (**): Verificar que la temperatura del aire entrante este conforme a las especificaciones. | SI | Mensual | NO | N/A | SI | Mensual | NO | N/A | SI | Mensual | NO | N/A | NO | N/A | NO | N/A | NO | N/A
Verificación de funcionamiento transmisores analógicos (**): Limpieza filtros de aire transmisores. Para la totalidad de estaciones, esta labor se realizará con la periodicidad que determine las condiciones de cada estación (mínimo una vez por mes) por el personal de mantenimiento, haciendo en cada una de esas visitas la evaluación sobre la necesidad del cambio de los filtros o no. Para el cambio de los filtros se tiene en cuenta varios parámetros a saber: La periodicidad recomendada por el fabricante, la acumulación de polvo en los mismos, la ocurrencia de alarmas por temperatura o flujo de aire no atribuibles a fallas en los sistemas mecánicos de ventilación de cada equipo. | SI | Mensual | NO | N/A | SI | Mensual | NO | N/A | SI | Mensual | NO | N/A | NO | N/A | NO | N/A | NO | N/A
Recepción satelital: Inspección visual de los receptores a fin de determinar su estado | SI | Mensual | SI | Mensual | SI | Mensual | SI | Mensual | SI | Mensual | NO | N/A | NO | N/A | NO | N/A | NO | N/A
Recepción satelital: Tomar medidas de intensidad de señal y verificar calidad | SI | Mensual | SI | Mensual | SI | Mensual | SI | Mensual | SI | Mensual | NO | N/A | NO | N/A | NO | N/A | NO | N/A
Recepción satelital: Verificar estado de conexiones y conectores | SI | Mensual | SI | Mensual | SI | Mensual | SI | Mensual | SI | Mensual | NO | N/A | NO | N/A | NO | N/A | NO | N/A
Recepción satelital: Verificar el estado de la parabólica, soporte, base, tornillería, pintura y alineación. | SI | Mensual | SI | Mensual | SI | Mensual | SI | Mensual | SI | Mensual | NO | N/A | NO | N/A | NO | N/A | NO | N/A
Recepción satelital: Realizar ajustes del sistema si la inspección así lo indica. | SI | Mensual | SI | Mensual | SI | Mensual | SI | Mensual | SI | Mensual | NO | N/A | NO | N/A | NO | N/A | NO | N/A
Recepción satelital: Realizar limpieza de la zona reflectiva de la parabólica a fin de eliminar hongos, moho y otros elementos que perjudiquen la calidad y ganancia de la señal | SI | Mensual | SI | Mensual | SI | Mensual | SI | Mensual | SI | Mensual | NO | N/A | NO | N/A | NO | N/A | NO | N/A
Recepción satelital: Verificar estado del sistema de tierras | SI | Mensual | SI | Mensual | SI | Mensual | SI | Mensual | SI | Mensual | NO | N/A | NO | N/A | NO | N/A | NO | N/A
Recepción satelital: Se verificará los equipos de recepción haciendo la observación de encendido, estado de alarmas y verificación de acceso al menú de programación. De igual forma, se validará que la base de datos se encuentre actualizada (Ubicación, canal, marca, modelo, número de serie, dirección MAC y número de tarjeta de acceso condicional (si aplica)) | SI | Mensual | SI | Mensual | SI | Mensual | SI | Mensual | SI | Mensual | NO | N/A | NO | N/A | NO | N/A | NO | N/A
Redireccionamiento de antenas y reconfiguración de equipos de recepción y/o transmisión en las estaciones: De requerirse su realización en menor tiempo, su ejecución será interpretada como un GASTO REEMBOLSABLE. | SI | Máximo una vez al mes por estación dentro de lo definido como SERVICIO. | SI | Máximo una vez al mes por estación dentro de lo definido como SERVICIO. | SI | Máximo una vez al mes por estación dentro de lo definido como SERVICIO. | SI | Máximo una vez al mes por estación dentro de lo definido como SERVICIO. | SI | Máximo una vez al mes por estación dentro de lo definido como SERVICIO. | SI | Máximo una vez al mes por estación dentro de lo definido como SERVICIO. | SI | Diario, dentro de lo definido como SERVICIO. | SI | Máximo una vez al mes por estación dentro de lo definido como SERVICIO. | NO | N/A
Limpieza de antena parabólica receptora: | SI | Mensual | SI | Mensual | SI | Mensual | SI | Mensual | SI | Mensual | SI | Semestral | SI | Mensual | NO | N/A | NO | N/A
Grupos electrógenos (***): Cambios de aceite y filtros a los grupos electrógenos (En estaciones y estudios con grupo electrógeno) | SI | De acuerdo con las especificaciones y recomendaciones del fabricante | SI | De acuerdo con las especificaciones y recomendaciones del fabricante | SI | De acuerdo con las especificaciones y recomendaciones del fabricante | SI | De acuerdo con las especificaciones y recomendaciones del fabricante | SI | De acuerdo con las especificaciones y recomendaciones del fabricante | NO | N/A | SI | De acuerdo con las especificaciones y recomendaciones del fabricante | SI | De acuerdo con las especificaciones y recomendaciones del fabricante | NO | N/A
Grupos electrógenos (***): Verificación y reporte mensual en plantas de: Estado de alarmas y revisión log de fallas | SI | Mensual | SI | Mensual | SI | Mensual | SI | Mensual | SI | Mensual | NO | N/A | SI | Mensual | SI | Mensual | NO | N/A
Grupos electrógenos (***): Verificación y reporte mensual en plantas de: Verificación de estar en operación automática y sin parada de emergencia activa | SI | Mensual | SI | Mensual | SI | Mensual | SI | Mensual | SI | Mensual | NO | N/A | SI | Mensual | SI | Mensual | NO | N/A
Grupos electrógenos (***): Verificación y reporte mensual en plantas de: Niveles de combustible del tanque principal y tanque externo de la planta. Debe registrarse el nivel actual y la capacidad total del tanque correspondiente | SI | Mensual | SI | Mensual | SI | Mensual | SI | Mensual | SI | Mensual | NO | N/A | SI | Mensual | SI | Mensual | NO | N/A
Grupos electrógenos (***): Verificación y reporte mensual en plantas de: Estado del cargador de baterías: Conectado y cargando | SI | Semanal | SI | Semanal | SI | Mensual | SI | Mensual | SI | Semanal | NO | N/A | SI | Semanal | SI | Mensual | NO | N/A
Grupos electrógenos (***): Verificación y reporte mensual en plantas de: Nivel de refrigerante de la planta y operación de planta eléctrica y transferencia automática. | SI | Semanal | SI | Semanal | SI | Mensual | SI | Mensual | SI | Semanal | NO | N/A | SI | Semanal | SI | Mensual | NO | N/A
Grupos electrógenos (***): Verificación y reporte mensual en plantas de: Nivel de aceite de la planta | SI | Mensual | SI | Mensual | SI | Mensual | SI | Mensual | SI | Mensual | NO | N/A | SI | Mensual | SI | Mensual | NO | N/A
Grupos electrógenos (***): Verificación y reporte mensual en plantas de: Verificación de fuga de fluidos (aceite, refrigerante) | SI | Mensual | SI | Mensual | SI | Mensual | SI | Mensual | SI | Mensual | NO | N/A | SI | Mensual | SI | Mensual | NO | N/A
Grupos electrógenos (***): Verificación y reporte mensual en plantas de: Verificación de signos de filtraciones en el cuarto, presencia de agua u otro contaminante externo | SI | Mensual | SI | Mensual | SI | Mensual | SI | Mensual | SI | Mensual | NO | N/A | SI | Mensual | SI | Mensual | NO | N/A
Grupos electrógenos (***): Verificación y reporte mensual en plantas de: Breaker de salida en posición de encendido “ON” | SI | Mensual | SI | Mensual | SI | Mensual | SI | Mensual | SI | Mensual | NO | N/A | SI | Mensual | SI | Mensual | NO | N/A
Grupos electrógenos (***): Verificación del correcto funcionamiento de los sistemas de refrigeración, precalentamiento y arranque de los grupos electrógenos. EL CONTRATISTA deberá llevar el control de las horas en servicio del grupo electrógeno (Horas en funcionamiento de la planta por día), en las estaciones atendidas). | SI | Mensual o una vez se cumplan 250 horas de operación, lo que primero suceda. Prevalecerán las recomendaciones del fabricante | SI | Mensual o una vez se cumplan 250 horas de operación, lo que primero suceda. Prevalecerán las recomendaciones del fabricante | SI | Mensual o una vez se cumplan 250 horas de operación, lo que primero suceda. Prevalecerán las recomendaciones del fabricante | SI | Mensual o una vez se cumplan 250 horas de operación, lo que primero suceda. Prevalecerán las recomendaciones del fabricante | SI | Mensual o una vez se cumplan 250 horas de operación, lo que primero suceda. Prevalecerán las recomendaciones del fabricante | NO | N/A | SI | Mensual o una vez se cumplan 250 horas de operación, lo que primero suceda. Prevalecerán las recomendaciones del fabricante | SI | Mensual o una vez se cumplan 250 horas de operación, lo que primero suceda. Prevalecerán las recomendaciones del fabricante | NO | N/A
Grupos electrógenos (***): Marquillaje y señalización de tanques de combustible de acuerdo a normatividad vigente (Materiales como gasto reembolsable, e instalación como SERVICIO) | SI | Anual | SI | Anual | NO | N/A | SI | Anual | SI | Anual | NO | N/A | SI | Anual | SI | Anual | NO | N/A
Grupos electrógenos (***): Mantenimiento preventivos (aplicación de pintura) a ducteria de combustible | SI | Anual | SI | Anual | NO | N/A | SI | Anual | SI | Anual | NO | N/A | SI | Anual | SI | Anual | NO | N/A
Grupos electrógenos (***): Informe del estado físico, mecánico y eléctrico de las plantas eléctricas así como plan de requerimientos para las mismas de ser necesario. | SI | Trimestral | SI | Trimestral | SI | Trimestral | SI | Trimestral | SI | Trimestral | NO | N/A | SI | Trimestral | SI | Trimestral | NO | N/A
Grupos electrógenos (***): Mantener actualizados las fichas de mantenimiento en plantas eléctricas, transferencias eléctricas y UPS | SI | Mensual | SI | Mensual | SI | Mensual | SI | Mensual | SI | Mensual | NO | N/A | SI | Mensual | SI | Mensual | NO | N/A
GESTIÓN ELÉCTRICA Mantenimiento y/o demarcación y/o señalización de las distintas zonas de seguridad en cuartos eléctricos, cuartos de equipos y cuarto de grupo electrógeno. | SI | Anual | SI | Anual | SI | Anual | SI | Anual | SI | Anual | SI | Anual | SI | Anual | SI | Anual | SI | Anual
GESTIÓN ELÉCTRICA Informe del estado de todo el sistema de iluminación interior y exterior de la estación, incluidas luces de obstrucción en torre. | SI | Trimestral | SI | Trimestral | SI | Semestral | SI | Semestral | SI | Trimestral | SI | Semestral | SI | Trimestral | SI | Semestral | SI | Semestral
GESTIÓN ELÉCTRICA Informe del estado físico y eléctrico de tomacorrientes de las estaciones | SI | Semestral | SI | Semestral | NO | N/A | NO | N/A | SI | Semestral | NO | N/A | SI | Semestral | NO | N/A | NO | N/A
GESTIÓN ELÉCTRICA Medición de equipotencialidad y resistividad de los sistemas de tierras en las estaciones primarias y presentar plan de mantenimiento preventivo y/o correctivo de ser necesarios para corregir fallas y/o deficiencias | SI | Anual | SI | Anual | SI | Anual | SI | Anual | SI | Anual | SI | Anual | SI | Anual | SI | Anual | SI | Anual
GESTIÓN ELÉCTRICA Mantenimiento preventivo (conexiones eléctricas, estados exterior e interior) a bombas eléctricas de agua y de combustible de las estaciones primarias. | SI | Semestral | SI | Semestral | NO | N/A | NO | N/A | SI | Semestral | NO | N/A | SI | Semestral | NO | N/A | NO | N/A
GESTIÓN ELÉCTRICA Verificación y mejoramiento de las conexiones de puesta a tierra exterior e interior de la puesta a tierra de a estación. | SI | Anual | SI | Anual | SI | Anual | SI | Anual | SI | Anual | SI | Anual | SI | Anual | SI | Anual | SI | Anual
GESTIÓN ELÉCTRICA Consolidado de consumo energético por estación indicando potencia efectiva y potencia reactiva consumida por mes | SI | Trimestral | SI | Trimestral | NO | N/A | NO | N/A | SI | Trimestral | NO | N/A | SI | Trimestral | NO | N/A | NO | N/A
GESTIÓN ELÉCTRICA ACOMETIDA ELÉCTRICA PRINCIPAL ACOMETIDA AÉREA Revisión y mantenimiento a las guayas de tensión que soportan los postes de acometida aérea | SI | Anual | SI | Anual | SI | Anual | SI | Anual | SI | Anual | SI | Anual | NO | N/A | SI | Anual | SI | Anual
GESTIÓN ELÉCTRICA ACOMETIDA ELÉCTRICA PRINCIPAL ACOMETIDA AÉREA Informar oportunamente el estado físico y eléctrico de las acometidas aéreas en cuanto a niveles de puesta a tierra, estado de los tensores, estado físico de las estructuras metálicas para aquellos casos que apliquen, nivel de seguridad de las mismas y entregar plan de mantenimiento semestral/anual requerido para las mismas. | SI | Según necesidad | SI | Según necesidad | SI | Según necesidad | SI | Según necesidad | SI | Según necesidad | SI | Según necesidad | NO | N/A | SI | Según necesidad | SI | Según necesidad
GESTIÓN ELÉCTRICA ACOMETIDA ELÉCTRICA PRINCIPAL ACOMETIDA AÉREA Mantenimiento preventivo a cerramiento exterior y área de transformadores de media tensión en estaciones donde aplique y se encuentren a la intemperie (mantenimiento de enmallado, demarcación de riesgo eléctrico, corte de pasto, etc) | SI | Anual | SI | Anual | SI | Anual | SI | Anual | SI | Anual | SI | Anual | NO | N/A | SI | Anual | SI | Anual
GESTIÓN ELÉCTRICA ACOMETIDA ELÉCTRICA PRINCIPAL ACOMETIDA AÉREA Mantenimiento preventivo exterior a transformadores de media tensión cuando los mismos se encuentren a la intemperie | SI | Anual | SI | Anual | NO | N/A | NO | N/A | SI | Anual | NO | N/A | NO | N/A | NO | N/A | NO | N/A
GESTIÓN ELÉCTRICA ACOMETIDA ELÉCTRICA PRINCIPAL ACOMETIDA SUBTERRANEA Identificación y marquillaje de conductores de media y baja tensión con las debidas medidas de seguridad. | SI | Anual | SI | Anual | SI | Anual | SI | Anual | SI | Anual | SI | Anual | SI | Anual | SI | Anual | SI | Anual
GESTIÓN ELÉCTRICA ACOMETIDA ELÉCTRICA PRINCIPAL ACOMETIDA SUBTERRANEA Mantenimiento y/o demarcación y/o señalización de las zonas de seguridad al cuarto de subestación eléctrica. | SI | Anual | SI | Anual | NO | N/A | NO | N/A | SI | Anual | NO | N/A | SI | Anual | NO | N/A | NO | N/A
GESTIÓN ELÉCTRICA ACOMETIDA ELÉCTRICA PRINCIPAL TABLEROS DE DISTRIBUCION PRINCIPAL Y SECUNDARIOS Reorganización o peinado de conductores en tableros. | SI | Anual | SI | Anual | SI | Anual | SI | Anual | SI | Anual | SI | Anual | SI | Anual | SI | Anual | SI | Anual
GESTIÓN ELÉCTRICA ACOMETIDA ELÉCTRICA PRINCIPAL TABLEROS DE DISTRIBUCION PRINCIPAL Y SECUNDARIOS Marquillaje y/o remarquillaje de circuitos de protección cumpliendo con la normatividad vigente | SI | Semestral | SI | Semestral | SI | Semestral | SI | Semestral | SI | Semestral | SI | Semestral | SI | Semestral | SI | Semestral | SI | Semestral
GESTIÓN ELÉCTRICA ACOMETIDA ELÉCTRICA PRINCIPAL TABLEROS DE DISTRIBUCION PRINCIPAL Y SECUNDARIOS Retirado de conductores que se encuentran desenergizados que no cumplen función alguna | SI | Semestral | SI | Semestral | SI | Semestral | SI | Semestral | SI | Semestral | SI | Semestral | SI | Semestral | SI | Semestral | SI | Semestral
GESTIÓN ELÉCTRICA ACOMETIDA ELÉCTRICA PRINCIPAL TABLEROS DE DISTRIBUCION PRINCIPAL Y SECUNDARIOS Identificación y marquillaje de barrajes en tableros de distribución principal | SI | Anual | SI | Anual | NO | N/A | NO | N/A | SI | Anual | NO | N/A | SI | Anual | NO | N/A | NO | N/A
GESTIÓN ELÉCTRICA ACOMETIDA ELÉCTRICA PRINCIPAL TABLEROS DE DISTRIBUCION PRINCIPAL Y SECUNDARIOS Retirado de circuitos de protección que por obsolescencia se encuentren conectados en tableros sin cumplir función alguna | SI | Anual | SI | Anual | SI | Anual | SI | Anual | SI | Anual | SI | Anual | SI | Anual | SI | Anual | SI | Anual
GESTIÓN ELÉCTRICA ACOMETIDA ELÉCTRICA PRINCIPAL TABLEROS DE DISTRIBUCION PRINCIPAL Y SECUNDARIOS Revisión y mejoramiento empalmes eléctricos mediante ajuste e instalación de conectores correspondientes | SI | Semestral | SI | Semestral | SI | Semestral | SI | Semestral | SI | Semestral | SI | Semestral | SI | Semestral | SI | Semestral | SI | Semestral
GESTIÓN ELÉCTRICA ACOMETIDA ELÉCTRICA PRINCIPAL TABLEROS DE DISTRIBUCION PRINCIPAL Y SECUNDARIOS Velar porque por cada Breaker de protección tanto en tableros primarios como secundarios solo sea conectada una carga (que no existan derivaciones en el mismo) | SI | Trimestral | SI | Trimestral | SI | Trimestral | SI | Trimestral | SI | Trimestral | SI | Trimestral | SI | Trimestral | SI | Trimestral | SI | Trimestral
GESTIÓN ELÉCTRICA ACOMETIDA ELÉCTRICA PRINCIPAL TABLEROS DE DISTRIBUCION PRINCIPAL Y SECUNDARIOS Informe sobre el estado físico y electico de los tableros eléctricos principales y secundarios de cada una de las estaciones primarias a nivel nacional. | SI | Semestral | SI | Semestral | SI | Semestral | SI | Semestral | SI | Semestral | SI | Semestral | SI | Semestral | SI | Semestral | SI | Semestral
GESTIÓN ELÉCTRICA ACOMETIDA ELÉCTRICA PRINCIPAL MEDICIONES ESPECIALES Medición y registro de parámetros de voltaje en cada uno de los circuitos de protección en tableros de distribución principal. Esto es, voltajes de línea, voltajes de fase, voltaje neutro tierra. Esta medición debe realizarse con multímetro o pinza voltiamperimétrica con certificado de calibración vigente | SI | Mensual | SI | Mensual | NO | N/A | NO | N/A | SI | Mensual | NO | N/A | SI | Mensual | NO | N/A | NO | N/A
GESTIÓN ELÉCTRICA ACOMETIDA ELÉCTRICA PRINCIPAL MEDICIONES ESPECIALES Medición de intensidad de corrientes en cada uno de los circuitos de protección en tableros principales. Esta medición debe realizarse con pinza voltiamperimetrica con certificado de calibración vigente, y en el caso de conductores de gran calibre, el instrumento de medida debe contar con accesorio flexible para tomar la medición sobre todos los conductores a la vez | SI | Mensual | SI | Mensual | NO | N/A | NO | N/A | SI | Mensual | NO | N/A | SI | Mensual | NO | N/A | NO | N/A
GESTIÓN ELÉCTRICA ACOMETIDA ELÉCTRICA PRINCIPAL MEDICIONES ESPECIALES Identificar posibles puntos calientes en tableros de distribución eléctrica mediante registro termografico y análisis del mismo y realizar las actividades correctivas/preventivas correspondientes. Esta medición debe realizarse con cámara termográfica, y puede ser reforzado mediante termómetro láser. | SI | Semestral | SI | Semestral | NO | N/A | NO | N/A | SI | Semestral | NO | N/A | SI | Semestral | NO | N/A | NO | N/A
GESTIÓN ELÉCTRICA ACOMETIDA ELÉCTRICA PRINCIPAL MEDICIONES ESPECIALES Temperatura de transformadores. Esta medición debe realizarse con cámara termográfica, y puede ser reforzado mediante termómetro láser para las bornas de entrada y salida de los mismos | SI | Semestral | SI | Semestral | NO | N/A | NO | N/A | SI | Semestral | NO | N/A | SI | Semestral | NO | N/A | NO | N/A
GESTIÓN ELÉCTRICA ACOMETIDA ELÉCTRICA PRINCIPAL MEDICIONES ESPECIALES Factor de potencia en tableros principales. Esta medición se realiza mediante analizador de red (energía) | SI | Mensual | SI | Mensual | NO | N/A | NO | N/A | SI | Mensual | NO | N/A | SI | Mensual | NO | N/A | NO | N/A
GESTIÓN ELÉCTRICA ACOMETIDA ELÉCTRICA PRINCIPAL MEDICIONES ESPECIALES Consumos de energía Activa /Reactiva. Esta medición se realiza directamente sobre los medidores de energía del operador de red eléctrica. | SI | Mensual | SI | Mensual | NO | N/A | NO | N/A | SI | Mensual | NO | N/A | SI | Diario | NO | N/A | NO | N/A
Gestión ambiental: Implementar el Programa de monitoreo de los sistemas de pararrayos definido en el Plan de Manejo Ambiental y Prevención y Mitigación de Riesgos de la Infraestructura. Ver detalles en FICHA PARARRAYOS en el ANEXO TÉCNICO. | SI | Semestral | SI | Semestral | SI | Semestral | SI | Semestral | SI | Semestral | SI | Semestral | SI | Semestral | NO | N/A | NO | N/A
Gestión ambiental: Tener en cuenta e implementar lo complementario a las actividades de mantenimiento ya descritas, lo consagrado en el Programa de mantenimiento de los equipos para operación definido en el Plan de Manejo Ambiental y Prevención y Mitigación de Riesgos de la Infraestructura. Ver detalles en FICHA EQUIPOS en el ANEXO TÉCNICO. | SI | Según FICHA EQUIPOS en el ANEXO TÉCNICO | SI | Según FICHA EQUIPOS en el ANEXO TÉCNICO | SI | Según FICHA EQUIPOS en el ANEXO TÉCNICO | SI | Según FICHA EQUIPOS en el ANEXO TÉCNICO | SI | Según FICHA EQUIPOS en el ANEXO TÉCNICO | SI | Según FICHA EQUIPOS en el ANEXO TÉCNICO | SI | Según FICHA EQUIPOS en el ANEXO TÉCNICO | SI | Según FICHA EQUIPOS en el ANEXO TÉCNICO | SI | Según FICHA EQUIPOS en el ANEXO TÉCNICO
Gestión ambiental: Implementar el Programa de manejo de vías y senderos que conducen a las estaciones definido en el Plan de Manejo Ambiental y Prevención y Mitigación de Riesgos de la Infraestructura: Ver detalles en FICHA VÍAS en el ANEXO TÉCNICO. | SI | Semestral | SI | Semestral | SI | Semestral | SI | Semestral | SI | Semestral | SI | Semestral | NO | N/A | NO | Semestral | NO | N/A
Gestión ambiental: Implementar el Programa Clasificación y evacuación de residuos definido en el Plan de Manejo Ambiental y Prevención y Mitigación de Riesgos de la Infraestructura. Ver detalles en FICHA RESIDUOS en el ANEXO TÉCNICO. | SI | Según FICHA RESIDUOS en el ANEXO TÉCNICO | SI | Según FICHA RESIDUOS en el ANEXO TÉCNICO | SI | Según FICHA RESIDUOS en el ANEXO TÉCNICO | SI | Según FICHA RESIDUOS en el ANEXO TÉCNICO | SI | Según FICHA RESIDUOS en el ANEXO TÉCNICO | SI | Según FICHA RESIDUOS en el ANEXO TÉCNICO | SI | Según FICHA RESIDUOS en el ANEXO TÉCNICO | NO | Según FICHA RESIDUOS en el ANEXO TÉCNICO | SI | Según FICHA RESIDUOS en el ANEXO TÉCNICO
Racks de distribución: Verificar estado de conexiones | SI | Mensual | SI | Mensual | SI | Mensual | SI | Mensual | SI | Mensual | SI | Mensual | NO | N/A | SI | Mensual | NO | N/A
Racks de distribución: Organizar racks de distribución de audio y video, si se encuentra desorganizado. | SI | Mensual | SI | Mensual | SI | Mensual | SI | Mensual | SI | Mensual | SI | Mensual | NO | N/A | SI | Mensual | NO | N/A
Racks de distribución: Verificar estado de etiquetas, si se encuentran con la información borrosa, se debe reemplazar, de tal manera que se pueda identificar fácilmente cada punto de conexión (origen y destino). Es requerido que el etiquetado sea estándar para la totalidad de equipos que conforman la infraestructura de emisión y transmisión de radio y televisión. | SI | Mensual | SI | Mensual | SI | Mensual | SI | Mensual | SI | Mensual | SI | Mensual | SI | Mensual | SI | Mensual | NO | N/A
Racks de distribución: Identificar y determinar elementos defectuosos que requieran cambio | SI | Mensual | SI | Mensual | SI | Mensual | SI | Mensual | SI | Mensual | SI | Mensual | SI | Mensual | SI | Mensual | NO | N/A
Verificación del funcionamiento de los elementos que conforman la subestación eléctrica, donde la presencia de elementos aplique Transformador | SI | Semestral | SI | Semestral | SI | Semestral | SI | Semestral | SI | Semestral | SI | Semestral | NO | N/A | SI | Semestral | NO | N/A
Verificación del funcionamiento de los elementos que conforman la subestación eléctrica, donde la presencia de elementos aplique Tableros de distribución (barrajes), incluidas transferencias | SI | Semestral | SI | Semestral | SI | Semestral | SI | Semestral | SI | Semestral | SI | Semestral | NO | N/A | SI | Semestral | NO | N/A
Verificación del funcionamiento de los elementos que conforman la subestación eléctrica, donde la presencia de elementos aplique Tierras y protecciones | SI | Semestral | SI | Semestral | SI | Semestral | SI | Semestral | SI | Semestral | SI | Semestral | NO | N/A | SI | Semestral | NO | N/A
Verificación del funcionamiento de los elementos que conforman la subestación eléctrica, donde la presencia de elementos aplique Transferencia. Reporte del estado de alarmas | SI | Mensual | SI | Mensual | NO | N/A | SI | Mensual | SI | Mensual | NO | N/A | NO | N/A | SI | Mensual | NO | N/A
Verificación del funcionamiento de los elementos que conforman la subestación eléctrica, donde la presencia de elementos aplique UPS. Verificación y reporte mensual de: Estado de alarmas (activas e históricas para el periodo reportado) | SI | Mensual | SI | Mensual | NO | N/A | SI | Mensual | SI | Mensual | NO | N/A | NO | N/A | SI | Mensual | NO | N/A
Verificación del funcionamiento de los elementos que conforman la subestación eléctrica, donde la presencia de elementos aplique UPS. Verificación y reporte mensual de: Estado de módulos del equipo (Ej: Inversor, carga de baterías, control, etc.) | SI | Mensual | SI | Mensual | NO | N/A | SI | Mensual | SI | Mensual | NO | N/A | NO | N/A | SI | Mensual | NO | N/A
Verificación del funcionamiento de los elementos que conforman la subestación eléctrica, donde la presencia de elementos aplique UPS. Verificación y reporte mensual de: Verificación de estar en operación con “Carga protegida” y sin parada de emergencia activada. | SI | Mensual | SI | Mensual | NO | N/A | SI | Mensual | SI | Mensual | NO | N/A | NO | N/A | SI | Mensual | NO | N/A
Verificación del funcionamiento de los elementos que conforman la subestación eléctrica, donde la presencia de elementos aplique UPS. Verificación y reporte mensual de: Parámetros eléctricos: Voltajes, corrientes, potencias por fase (y Fase neutro donde aplique) | SI | Mensual | SI | Mensual | NO | N/A | SI | Mensual | SI | Mensual | NO | N/A | NO | N/A | SI | Mensual | NO | N/A
Verificación del funcionamiento de los elementos que conforman la subestación eléctrica, donde la presencia de elementos aplique UPS. Verificación y reporte mensual de: Verificación de breakers: Entrada, salida, bypass, baterías. | SI | Mensual | SI | Mensual | NO | N/A | SI | Mensual | SI | Mensual | NO | N/A | NO | N/A | SI | Mensual | NO | N/A
Verificación del funcionamiento de los elementos que conforman la subestación eléctrica, donde la presencia de elementos aplique Aire acondicionado | SI | Bimestral | SI | Bimestral | NO | Bimestral | SI | Bimestral | SI | Bimestral | NO | N/A | NO | N/A | SI | Bimestral | NO | N/A
Verificación del funcionamiento de los elementos que conforman la subestación eléctrica, donde la presencia de elementos aplique Reguladores / Rectificadores | SI | Semestral | SI | Semestral | NO | Semestral | SI | Semestral | SI | Semestral | SI | Semestral | NO | N/A | SI | Semestral | NO | N/A
Verificación del funcionamiento de los elementos que conforman la subestación eléctrica, donde la presencia de elementos aplique Baterías | SI | Semestral | SI | Semestral | SI | Semestral | SI | Semestral | SI | Semestral | SI | Semestral | NO | N/A | SI | Semestral | NO | N/A
Sistema radiante Inspección visual del estado de las líneas de transmisión, guías de onda, conectores, sistema de antenas, distribuidores, multiplexores. Nota: Para actividades de inspección que requieran de subir a torre, la periodicidad será semestral, dado que la tasa de fallas de esta parte no es muy alta y el deterioro de las partes por lo general es progresivo y lento. La periodicidad definida por tipo de estación en la presente tabla se mantiene para la inspección visual que se pueda realizar a nivel de tierra | SI | Mensual | SI | Mensual | SI | Mensual | SI | Mensual | SI | Mensual | SI | Mensual | NO | N/A | SI | Mensual | NO | N/A
Sistema radiante Ajustes | SI | Realizar ajustes cuando la inspección muestre que son necesarios | NO | N/A | SI | Realizar ajustes cuando la inspección muestre que son necesarios | NO | N/A | SI | Realizar ajustes cuando la inspección muestre que son necesarios | SI | Realizar ajustes cuando la inspección muestre que son necesarios | SI | Realizar ajustes cuando la inspección muestre que son necesarios | SI | Realizar ajustes cuando la inspección muestre que son necesarios | NO | N/A
Sistema radiante Verificar el estado operativo de los deshidratadores de las líneas de transmisión | SI | Mensual | NO | N/A | SI | Mensual | NO | N/A | SI | Mensual | NO | N/A | NO | N/A | NO | N/A | NO | N/A
Sistema radiante Realizar medidas de onda estacionaria (reflejada) | SI | Cuando la inspección y calidad del servicio muestren que es necesaria su revisión | NO | N/A | SI | Cuando la inspección y calidad del servicio muestren que es necesaria su revisión | NO | N/A | SI | Cuando la inspección y calidad del servicio muestren que es necesaria su revisión | NO | N/A | NO | N/A | NO | N/A | NO | N/A
Sistema radiante Verificar el estado del sistema de tierras | SI | Mensual | SI | Mensual | SI | Mensual | SI | Mensual | SI | Mensual | SI | Mensual | SI | Mensual | SI | Mensual | NO | N/A
Sistema radiante Inspección del estado de las torres (tornillería, torque, estado de ángulos, pintura). Entregar el plan de inspección al inicio del contrato, dentro del plan de mantenimiento. | SI | Anual | SI | Anual | SI | Anual | SI | Anual | SI | Anual | SI | Anual | SI | Anual | NO | N/A | NO | N/A
Rutina a realizar por los operadores / vivientes en las estaciones atendidas o por los expertos en las estaciones no atendidas Cables de alimentación de energía: Revisar la temperatura del cableado (cumpliendo con todas las normas de seguridad correspondientes), a fin de prevenir sobrecalentamiento en elementos críticos para la prestación del servicio | SI | Diaria | SI | Diaria | SI | Mensual | SI | Mensual | SI | Diaria | NO | N/A | SI | Diaria | NO | N/A | NO | N/A
Rutina a realizar por los operadores / vivientes en las estaciones atendidas o por los expertos en las estaciones no atendidas Limpieza externa (polvo) de todos los elementos de la estación. | SI | Diaria | SI | Diaria | SI | Mensual | SI | Mensual | SI | Diaria | NO | N/A | SI | Diaria | NO | N/A | NO | N/A
Rutina a realizar por los operadores / vivientes en las estaciones atendidas o por los expertos en las estaciones no atendidas Lectura y reporte de los parámetros de potencia (nominal y real) que arrojan los metros de los equipos principales y de reserva (Potencia directa de audio y video, potencia reflejada de audio y video, entre otra información). | SI | Diaria | SI | Diaria | SI | Mensual | SI | Mensual | SI | Diaria | NO | N/A | SI | Diaria | NO | N/A | NO | N/A
Rutina a realizar por los operadores / vivientes en las estaciones atendidas o por los expertos en las estaciones no atendidas Lectura y reporte de los parámetros de recepción satelital que arrojan los metros de los equipos | SI | Diaria | SI | Diaria | SI | Mensual | SI | Mensual | SI | Diaria | NO | N/A | SI | Diaria | NO | N/A | NO | N/A
Rutina a realizar por los operadores / vivientes en las estaciones atendidas o por los expertos en las estaciones no atendidas Lectura y reporte de los parámetros de los equipos ligados al grupo electrógeno (combustible inicial, combustible final, combustible consumido, promedio consumo plantas, nivel de tanques de combustible, energía activa y reactiva, entre otra información relacionada en la bitácora) | SI | Diaria | SI | Diaria | SI | Mensual | SI | Mensual | SI | Diaria | NO | N/A | SI | Diaria | NO | N/A | NO | N/A
Rutina a realizar por los operadores / vivientes en las estaciones atendidas o por los expertos en las estaciones no atendidas Lectura y reporte de las alarmas generadas en los equipos (transmisores, receptores, UPS, plantas, transferencias, entre otros) | SI | Diaria | SI | Diaria | SI | Mensual | SI | Mensual | SI | Diaria | NO | N/A | SI | Diaria | NO | N/A | NO | N/A
Rutina a realizar por los operadores / vivientes en las estaciones atendidas o por los expertos en las estaciones no atendidas Verificación de estado EN OPERACIÓN AUTOMÁTICA de la transferencia (Si aplica) | SI | Diaria | SI | Diaria | SI | Mensual | SI | Mensual | SI | Diaria | NO | N/A | SI | Diaria | NO | N/A | NO | N/A
Rutina a realizar por los operadores / vivientes en las estaciones atendidas o por los expertos en las estaciones no atendidas Cables de RF y líneas rígidas: Deslizar la mano sobre ellos recorriéndolos en su totalidad, incluyendo el conmutador coaxial (cuando este existe) y la salida de la antena. En los transmisores de alta potencia es normal que estén tibios. Temperaturas anormalmente altas deben ser motivo de investigación y reporte. | SI | Diaria | SI | Diaria | SI | Mensual | SI | Mensual | SI | Diaria | NO | N/A | NO | N/A | NO | N/A | NO | N/A
Aires acondicionados Revisión de nivel de refrigerantes en tuberías cada tres meses | SI | Diaria | SI | Diaria | SI | Mensual | SI | Mensual | SI | Diaria | NO | N/A | NO | N/A | NO | N/A | NO | N/A
Aires acondicionados Limpieza de serpentines de unidades manejadoras. | SI | Trimestral | SI | Trimestral | NO | N/A | NO | N/A | SI | Trimestral | NO | N/A | SI | Trimestral | NO | N/A | NO | N/A
Aires acondicionados Verificación y mejoramientos del estado físico y eléctricos de las distintas conexiones eléctricas de aires acondicionados. | SI | Trimestral | SI | Trimestral | NO | N/A | NO | N/A | SI | Trimestral | NO | N/A | SI | Bimestral | NO | N/A | NO | N/A
Aires acondicionados Verificación y mejoramientos del estado físico de los ductos de aires acondicionados, especialmente ante fugas en los ductos de suministro y retorno de aire. | SI | Semestral | SI | Semestral | NO | N/A | NO | N/A | SI | Semestral | NO | N/A | SI | Semestral | NO | N/A | NO | N/A
Rutina a realizar por los operadores / vivientes en las estaciones atendidas o por los expertos en las estaciones no atendidas En los transmisores de baja potencia y en las estaciones que tengan, verificar que el extractor de aire gira en forma correcta, es decir que se está extrayendo aire del equipo/cuarto y no inyectando aire al mismo. | SI | Semestral | SI | Semestral | NO | N/A | NO | N/A | SI | Semestral | NO | N/A | SI | Semestral | NO | N/A | NO | N/A
Otras rutinas ligadas a la estación CAN Limpieza general de las subestaciones de media y baja tensión | NO | N/A | NO | N/A | NO | N/A | NO | N/A | NO | N/A | NO | N/A | SI | Mensual | NO | N/A | NO | N/A
Otras rutinas ligadas a la estación CAN Limpieza de los sistemas de aire acondicionado, de plantas eléctricas y UPS; de tal forma que se garantice un óptimo estado y funcionamiento de los mismos | NO | N/A | NO | N/A | NO | N/A | NO | N/A | NO | N/A | NO | N/A | SI | Bimestral | NO | N/A | NO | N/A
Otras rutinas ligadas a la estación CAN Verificar el correcto funcionamiento de los sistemas de refrigeración, precalentamiento y arranque de los grupos electrógenos | NO | N/A | NO | N/A | NO | N/A | NO | N/A | NO | N/A | NO | N/A | SI | Mensual | NO | N/A | NO | N/A
Otras rutinas ligadas a la estación CAN Subestación Medición de temperatura superficial de los transformadores (con termómetro infrarrojo o herramienta equivalente sin contacto). Esta no debe ser superior a los 65 grados centígrados. En caso contrario se deben tomar los correctivos correspondientes. | NO | N/A | NO | N/A | NO | N/A | NO | N/A | NO | N/A | NO | N/A | SI | Mensual | NO | N/A | NO | N/A
Otras rutinas ligadas a la estación CAN Subestación Medición de la carga asociada a cada transformador para evitar sobrecarga. | NO | N/A | NO | N/A | NO | N/A | NO | N/A | NO | N/A | NO | N/A | SI | Mensual | NO | N/A | NO | N/A
Otras rutinas ligadas a la estación CAN Subestación Realizar inspección termográfica a la Subestación eléctrica y tableros de Baja Tensión con el fin de determinar posibles puntos calientes generadores de riesgo. | NO | N/A | NO | N/A | NO | N/A | NO | N/A | NO | N/A | NO | N/A | SI | Semestral | NO | N/A | NO | N/A
Otras rutinas ligadas a la estación CAN Subestación Limpieza general del cuarto con aspiradora tipo industrial, y demás elementos que se consideren necesarios. | NO | N/A | NO | N/A | NO | N/A | NO | N/A | NO | N/A | NO | N/A | SI | Semestral | NO | N/A | NO | N/A
Otras rutinas ligadas a la estación CAN Subestación Verificación de iluminación y cambio de luminarias (cuando se requiera) | NO | N/A | NO | N/A | NO | N/A | NO | N/A | NO | N/A | NO | N/A | SI | Semestral y cambios cuando se requiera | NO | N/A | NO | N/A
Otras rutinas ligadas a la estación CAN Subestación Inspección a los transformadores y dispositivos de maniobra para determinar estado de los mismos, estableciendo tendencias. | NO | N/A | NO | N/A | NO | N/A | NO | N/A | NO | N/A | NO | N/A | SI | Anual | NO | N/A | NO | N/A
Otras rutinas ligadas a la estación CAN PARARAYOS Y SISTEMAS DE TIERRA El sistema de pararrayos y puesta a tierra, debe ser inspeccionado en detalle para verificar el estado de los conductores, puntas captoras, barrajes, soldaduras (visibles), etc; y realizar medición del sistema de puesta a tierra. El contratista deberá proveer el personal, los equipos y la logística necesarios para realizar dichas inspecciones (p.e. personal y equipo certificado para trabajo en alturas, equipos de medición, protocolos de seguridad, etc.). | NO | N/A | NO | N/A | NO | N/A | NO | N/A | NO | N/A | NO | N/A | SI | Anual | NO | N/A | NO | N/A
Otras rutinas ligadas a la estación CAN Estudios de radio Dar soporte para instalación y distribución de necesidades eléctricas de los estudios y asistir en las conexiones móviles a la Internet para unidades móviles y puntos de transmisión. | NO | N/A | NO | N/A | NO | N/A | NO | N/A | NO | N/A | NO | N/A | SI | Anual | NO | N/A | NO | N/A
Otras rutinas ligadas a las cabeceras regionales de TDT Revisión de los niveles de tierras de la red eléctrica de cada canal regional. | NO | N/A | NO | N/A | NO | N/A | NO | N/A | NO | N/A | NO | N/A | NO | N/A | NO | N/A | SI | Por visita (idealmente, trimestralmente)
Otras rutinas ligadas a las cabeceras regionales de TDT Encoder de Transport Stream (Main y Backup) • Limpieza general: Liberación de conductos de ventilación • Verificación de cableado • Verificación de funcionamiento de hardware: Tarjetas de red, ventiladores, botones, terminales de entrada y salida, SDI y ASI • Verificación de codificación e interfaz web de control, utilizando la segunda salida ASI del encoder y el puerto de gestión • Revisión de log de eventos | NO | N/A | NO | N/A | NO | N/A | NO | N/A | NO | N/A | NO | N/A | NO | N/A | NO | N/A | SI | Por visita (idealmente, trimestralmente)
Otras rutinas ligadas a las cabeceras regionales de TDT Servidor de EPG • Limpieza general: Liberación de conductos de ventilación • Verificación de cableado • Verificación de funcionamiento de hardware: Tarjetas de red, ventiladores, discos duros, periféricos, terminales de entrada y salida ASI • Verificación de funcionamiento: Software RemuxSI en cuanto a la generación de la guía de programación y configuración de hora • Revisión de log de eventos | NO | N/A | NO | N/A | NO | N/A | NO | N/A | NO | N/A | NO | N/A | NO | N/A | NO | N/A | SI | Por visita (idealmente, trimestralmente)
Otras rutinas ligadas a las cabeceras regionales de TDT Multiplexor (Main y Backup) • Limpieza general: Liberación de conductos de ventilación • Verificación de cableado • Verificación de hardware: Tarjetas de red, ventiladores, terminales de entrada y salida ASI • Verificación de funcionamiento: Salida multiplexada, interfaz web de gestión. Con la ayuda de un PC y un analizador de TS • Revisión de log de eventos | NO | N/A | NO | N/A | NO | N/A | NO | N/A | NO | N/A | NO | N/A | NO | N/A | NO | N/A | SI | Por visita (idealmente, trimestralmente)
Otras rutinas ligadas a las cabeceras regionales de TDT Gateway (Main y Backup) • Limpieza general: Liberación de conductos de ventilación • Verificación de cableado • Verificación de hardware: Tarjetas de red, ventiladores, terminales de entrada y salida ASI, botones • Verificación de funcionamiento: Mediante el uso de un analizador de transport stream verificar la trama T2MI a la salida del Gateway; interfaz web de gestión, utilizando un PC y el puerto de gestión del Gateway • Revisión de log de eventos | NO | N/A | NO | N/A | NO | N/A | NO | N/A | NO | N/A | NO | N/A | NO | N/A | NO | N/A | SI | Por visita (idealmente, trimestralmente)
Otras rutinas ligadas a las cabeceras regionales de TDT ASI Guard • Limpieza general: Liberación de conductos de ventilación • Verificación de cableado • Verificación de hardware: Tarjetas de red, ventiladores, terminales de entrada y salida ASI • Verificación de funcionamiento: Conmutación, automática y manual, forzando la ausencia de cada una de las señales. Con la ayuda de un analizador de Transport Stream verificar que la trama de salida sea idéntica a la entrada seleccionada. Utilizando un PC y el puerto de gestión del ASI Guard, verificar correcto funcionamiento de la interfaz web • Revisión de log de eventos | NO | N/A | NO | N/A | NO | N/A | NO | N/A | NO | N/A | NO | N/A | NO | N/A | NO | N/A | SI | Por visita (idealmente, trimestralmente)
Otras rutinas ligadas a las cabeceras regionales de TDT Modulador • Limpieza general: Liberación de conductos de ventilación • Verificación de cableado • Verificación de hardware: Tarjetas de red, ventiladores, terminales de entrada y salida ASI • Verificación de funcionamiento: Salida ASI Modulada. Con la ayuda de un PC y el puerto de gestión del modulador, verificar correcto funcionamiento de la interfaz web | NO | N/A | NO | N/A | NO | N/A | NO | N/A | NO | N/A | NO | N/A | NO | N/A | NO | N/A | SI | Por visita (idealmente, trimestralmente)
*O antes cuando las condiciones de polución ambiental así lo exijan.
** Es necesario hacer una lectura periódica de los parámetros (corrientes, tensiones, potencia, contador horario, en caso que exista) y verificar las características que los instrumentos de medición y/o panel frontal de los equipos
*** También para estaciones con TDT pertenecientes a las fases 1 y 2 (23 en total, primarias y secundarias. Las estaciones de la fase 3 (16) entrarán en operación en septiembre de 2017 aproximadamente, y tendrán el mantenimiento preventivo de la parte de energía cubierto por dos años más). Para las estaciones secundarias con grupo electrógeno (2)
Nota: Las actividades de mantenimiento especializado sobre los sistemas radiantes y sistemas de transmisión de los equipos pertenecientes a la fase 1 y 2 de TDT serán a cargo del proveedor de dicha tecnología, pues aún se encuentran en garantía.
Nota: Las actividades de mantenimiento sobre los sistemas de energía, grupos electrógenos, y sistemas de recepción de los equipos pertenecientes a la fase 1 y 2 de TDT serán a cargo de EL CONTRATISTA seleccionado para el AOM de la infraestructura
Nota: Las actividades de mantenimiento especializado sobre los sistemas radiantes, los sistemas de energía, grupos electrógenos, sistemas de recepción y sistemas de transmisión de los equipos pertenecientes a la fase 3 de TDT serán a cargo del proveedor de dicha tecnología, pues se encontrarán en garantía durante la ejecución del contrato.
Nota. Estaciones Fase 1 y 2 de TDT: BELLO, ITAGUI, PADRE AMAYA, LA POPA, ALGUACIL, MONTERIA, CALATRAVA, MANJUI, GABINETE, CERRO NEIVA, CERRO KENNEDY, EL TIGRE, CERRO TASAJERO, PLANADAS, SIMON BOLIVAR, LEBRIJA, LA PITA, AZALEA, LOS NOGALES, CRUZ VERDE, EL CABLE, EL NUDO Y TRESCRUCES
Nota. Estaciones Fase 3 de TDT: BAÑADEROS, BUENAVENTURA, BUENAVISTA, CERRO AZUL, CERRO CAREPA, EL RUÍZ, GALERAS, JURISDICCIONES, LA RUSIA, LETICIA, MARTINICA, MIRADOR, MONTEZUMA, MUNCHIQUE, SABOYÁ y SAN GIL

## FICHA PARARRAYOS
Se debe proceder a certificar el pararrayos dando cumplimiento a las normas de protección y calidad, (IEE 837, NTC 2206, NTC 2050, IEC 62305), este debe contar con las especificacio-nes técnicas acorde con el uso y eficiencia que se requiere para este tipo de estructuras, con el fin de brindar un radio de protección a la estructura y equipos de la estación de las descar-gas eléctricas producidas por los rayos.

## EQUIPO DE TRABAJO
EQUIPO DE TRABAJO MÍNIMO
RTVC exige la conformación de un EQUIPO DE TRABAJO mínimo, cuyo cobro estará incluido dentro de lo denominado SERVICIO. Los expertos requeridos son:
A.NOMBRE: Director de proyecto CANTIDAD: Mínimo 1 PERFIL: • Ingeniero eléctrico, electrónico, de sistemas o ingenierías afines a las telecomunicaciones. • Postgrado en áreas de ingeniería, telecomunicaciones o proyectos. • Experiencia general en telecomunicaciones superior a 10 años a partir de la terminación y aprobación del pensum académico de educación superior, acorde a lo definido en el Decreto Ley 019 de 2012 (Ley anti trámites). • Experiencia especifica en: o Gerencia de proyectos de telecomunicaciones superior a 4 años, y o En redes de transmisión y/o instalación y/o operación de equipos de telecomunicaciones, superior a 4 años
B.NOMBRE: Coordinador técnico CANTIDAD: Mínimo 1 PERFIL: • Ingeniero eléctrico, electrónico, de sistemas o ingenierías afines a las telecomunicaciones • Nivel de estudio de postgrado en áreas de ingeniería, telecomunicaciones o proyectos. • Experiencia general en telecomunicaciones superior a 8 años a partir de la terminación y aprobación del pensum académico de educación superior, acorde a lo definido en el Decreto Ley 019 de 2012 (Ley anti trámites).Experiencia especifica en: o Mantenimiento de redes de Transmisión de Radiofrecuencia y/o Televisión y/o Radio y/o telecomunicaciones, superior a 3 años, o, o Mantenimiento de equipos de Radiofrecuencia y/o Televisión y/o Radio Y/o telecomunicaciones, superior a 3 años. o Instalaciones y/o Operación de Redes de Transmisión de Radiofrecuencia y/o Televisión y/o Radio y/o telecomunicaciones, superior a 3 años.
C. De igual forma, el contratista deberá asignar mínimo 10 expertos con destinación exclusiva a la administración, operación y mantenimiento de las estaciones que conforman la infraestructura (aparte de los perfiles exigidos para la estación CAN). Esto, con el objetivo de que las actividades de mantenimiento sobre las estaciones (preventivo y correctivo) no se sobrecarguen en uno o más recursos destinados para esas actividades. La experiencia específica exigida para dichos expertos es la siguiente: o Mantenimiento de redes de Transmisión de Televisión y/o Radio, superior a 2 años, o, o Mantenimiento de equipos de transmisión de Televisión y/o Radio, superior a 2 años, o, De igual forma, es requerido otro grupo de 10 expertos (aparte de los 10 arriba mencionados), así: • 5 que cuenten con mínimo dos (2) años de experiencia específica en proyectos que involucren el diseño, instalación, operación, configuración o mantenimiento de redes y/o equipos para transmisión de televisión digital terrestre. Deben contar con conocimientos demostrables en sistemas de transmisión de televisión digital terrestre (deseable mas no indispensable en el estándar DVB-T2) mediante capacitación formal o no formal, que incluya funcionamiento de redes SFN, modos de transmisión, umbrales de recepción, tipos de cobertura y análisis de espectro e interferencias. • 3 que cuenten con mínimo cinco (5) años de experiencia específica en proyectos que involucren el diseño, instalación, operación, configuración o mantenimiento de redes y/o equipos para transmisión de radio en Amplitud Modulada (AM) y/o Frecuencia Modulada (FM). Deben contar con conocimientos demostrables en sistemas de transmisión de radio en Amplitud Modulada (AM) y/o Frecuencia Modulada (FM), mediante capacitación formal o no formal y/o experiencia que incluya funcionamiento de sistemas de transmisión en AM y/o FM, o calidad de la señal RF y audio. • 1 que cuente con mínimo dos (2) años de experiencia específica en proyectos que involucren el diseño, instalación, operación, configuración o mantenimiento de consolas y equipos analógicos y digitales de audio para radio. Deben contar con conocimientos demostrables en consolas y equipos analógicos y digitales de audio para radio, mediante capacitación formal o no formal y/o experiencia que incluya funcionamiento de equipos analógicos y digitales de audio para radio. • 1 Ingeniero de soporte Energía: Profesional en Ingeniería Eléctrica, electromecánica, electrónica o áreas afines, con experiencia específica mínima de tres años en sistemas de alimentación de energía y/o potencia en estaciones de telecomunicaciones.
Las hojas de vida y las certificaciones de la experiencia exigida para estos grupos de expertos (También para los perfiles exigidos para la estación CAN) deberán ser allegadas por el oferente adjudicatario a RTVC durante los 5 días hábiles siguientes a la firma del contrato, como requisito para el inicio de ejecución del servicio (firma del acta de inicio). La distribución del grupo de expertos en el país será propuesta en el plan de mantenimiento, para aprobación de RTVC. Fuera de lo definido como EQUIPO DE TRABAJÓ MÍNIMO, RTVC no exige un número determinado de profesionales y recursos técnicos para adelantar las actividades propias de la operación, administración y mantenimiento de la infraestructura, ya que lo que se busca contratar es un servicio (A excepción de quienes deben permanecer en las estaciones relacionadas en la TABLA 1 – INFRAESTRUCTURA (Columna OPERADOR(ES) PERMANENTES (vivientes)).

## HISTÓRICO CORRECTIVOS
TABLA - HISTÓRICO MANTENIMIENTOS CORRECTIVOS EN ESTACIONES
NÚMERO | NOMBRE DE LA ESTACION | 2015-10-01 | 2015-11-01 | 2015-12-01 | 2016-01-01 | 2016-02-01 | 2016-03-01 | 2016-04-01 | 2016-05-01 | 2016-06-01 | 2016-07-01 | 2016-08-01 | 2016-09-01 | 2016-10-01 | 2016-11-01 | 2016-12-01 | 2017-01-01 | 2017-02-01 | 2017-03-01 | 2017-04-01
1 | MARINILLA | 0 | 0 | 0 | 1 | 1 | 0 | 0 | 0 | 1 | 0 | 1 | 1 | 0 | 0 | 0 | 0 | 0 | 0 | 0
2 | SABANAGRANDE | 2 | 1 | 0 | 0 | 0 | 0 | 0 | 2 | 0 | 0 | 1 | 1 | 0 | 1 | 0 | 1 | 0 | 1 | 2
3 | LARUMBA | 0 | 0 | 0 | 0 | 0 | 0 | 0 | 0 | 0 | 0 | 0 | 0 | 0 | 0 | 0 | 0 | 0 | 0 | 0
4 | LAENEA | 0 | 0 | 0 | 0 | 0 | 0 | 0 | 0 | 0 | 0 | 0 | 0 | 0 | 0 | 0 | 0 | 0 | 0 | 0
5 | ELROSAL | 0 | 0 | 0 | 0 | 0 | 0 | 0 | 0 | 0 | 0 | 0 | 0 | 0 | 1 | 1 | 2 | 2 | 1 | 1
6 | URIBIA | 2 | 1 | 0 | 0 | 0 | 0 | 0 | 0 | 0 | 0 | 0 | 1 | 1 | 1 | 1 | 1 | 1 | 1 | 1
7 | JAMUNDI | 0 | 0 | 0 | 0 | 0 | 0 | 0 | 0 | 0 | 0 | 1 | 0 | 0 | 0 | 0 | 0 | 0 | 0 | 0
8 | CAN | 0 | 0 | 0 | 0 | 0 | 0 | 0 | 0 | 0 | 0 | 0 | 0 | 0 | 0 | 0 | 0 | 0 | 0 | 0
9 | DELICIAS | 0 | 0 | 0 | 0 | 0 | 0 | 0 | 0 | 0 | 0 | 0 | 0 | 0 | 0 | 0 | 0 | 0 | 0 | 0
10 | PIOJO | 0 | 0 | 0 | 0 | 0 | 0 | 0 | 0 | 0 | 0 | 0 | 0 | 0 | 0 | 0 | 0 | 0 | 0 | 0
11 | LASTINAS | 0 | 0 | 0 | 0 | 0 | 0 | 0 | 0 | 0 | 0 | 0 | 0 | 0 | 0 | 0 | 0 | 0 | 0 | 0
12 | ELCABRITO | 0 | 0 | 0 | 0 | 0 | 0 | 0 | 0 | 0 | 0 | 0 | 0 | 0 | 0 | 0 | 0 | 0 | 0 | 0
13 | FUNDACIÓN | 0 | 0 | 0 | 0 | 0 | 0 | 0 | 0 | 0 | 0 | 0 | 0 | 0 | 0 | 0 | 0 | 0 | 0 | 0
14 | TODOSLOSSANTOS | 0 | 0 | 0 | 0 | 0 | 0 | 0 | 0 | 0 | 0 | 0 | 0 | 0 | 0 | 0 | 0 | 0 | 0 | 0
15 | GAVILANES | 0 | 0 | 0 | 0 | 0 | 0 | 0 | 0 | 0 | 0 | 0 | 0 | 0 | 0 | 1 | 0 | 0 | 0 | 0
16 | VERSALLES | 0 | 0 | 0 | 0 | 0 | 0 | 0 | 0 | 0 | 0 | 0 | 0 | 0 | 0 | 0 | 0 | 0 | 0 | 0
17 | LETICIA | 0 | 0 | 0 | 0 | 0 | 0 | 1 | 0 | 0 | 0 | 0 | 0 | 0 | 0 | 0 | 0 | 0 | 0 | 0
18 | BELLO | 0 | 0 | 0 | 0 | 0 | 0 | 0 | 0 | 0 | 0 | 0 | 0 | 0 | 0 | 0 | 0 | 0 | 0 | 0
19 | CHIGORODO | 1 | 0 | 0 | 1 | 0 | 0 | 0 | 0 | 0 | 1 | 0 | 0 | 0 | 1 | 0 | 0 | 0 | 0 | 2
20 | ITAGUI | 1 | 0 | 0 | 0 | 0 | 0 | 0 | 0 | 0 | 0 | 0 | 0 | 0 | 0 | 0 | 1 | 0 | 1 | 0
21 | PADREAMAYA | 0 | 0 | 0 | 0 | 0 | 1 | 0 | 0 | 0 | 0 | 0 | 0 | 1 | 2 | 2 | 0 | 1 | 0 | 1
22 | LAPOPA | 0 | 0 | 0 | 0 | 0 | 0 | 0 | 0 | 0 | 0 | 1 | 1 | 0 | 0 | 1 | 1 | 1 | 1 | 0
23 | LARUSIA | 2 | 0 | 0 | 0 | 0 | 0 | 0 | 0 | 0 | 0 | 1 | 1 | 0 | 1 | 0 | 1 | 2 | 1 | 1
24 | SABOYA | 0 | 0 | 0 | 0 | 0 | 0 | 0 | 0 | 0 | 0 | 0 | 0 | 0 | 1 | 1 | 1 | 1 | 1 | 1
25 | ELRUIZ | 1 | 0 | 0 | 0 | 0 | 0 | 0 | 0 | 0 | 0 | 0 | 0 | 1 | 0 | 0 | 0 | 0 | 0 | 0
26 | MUNCHIQUE | 0 | 0 | 0 | 0 | 0 | 0 | 0 | 0 | 0 | 0 | 0 | 0 | 0 | 1 | 0 | 0 | 1 | 0 | 0
27 | ALGUACIL | 0 | 0 | 0 | 0 | 0 | 0 | 0 | 0 | 2 | 0 | 1 | 2 | 0 | 1 | 0 | 1 | 2 | 2 | 2
28 | MONTERIA | 0 | 0 | 0 | 0 | 0 | 0 | 0 | 0 | 0 | 1 | 1 | 1 | 0 | 0 | 0 | 0 | 0 | 0 | 1
29 | CALATRAVA | 0 | 0 | 0 | 0 | 0 | 0 | 0 | 0 | 0 | 0 | 0 | 0 | 0 | 0 | 0 | 0 | 0 | 0 | 0
30 | BOQUERON | 0 | 0 | 0 | 0 | 0 | 0 | 0 | 0 | 0 | 0 | 0 | 0 | 0 | 0 | 0 | 0 | 0 | 0 | 0
31 | TIBITOC | 0 | 0 | 1 | 0 | 0 | 0 | 0 | 0 | 0 | 0 | 0 | 0 | 0 | 0 | 0 | 0 | 0 | 0 | 0
32 | MANJUI | 0 | 0 | 0 | 0 | 0 | 0 | 0 | 0 | 0 | 0 | 1 | 0 | 1 | 0 | 0 | 0 | 0 | 0 | 0
33 | BUENAVISTA | 0 | 0 | 0 | 0 | 0 | 0 | 0 | 0 | 0 | 0 | 0 | 0 | 0 | 0 | 0 | 0 | 0 | 0 | 0
34 | GABINETE | 0 | 0 | 0 | 0 | 0 | 0 | 0 | 0 | 0 | 0 | 0 | 0 | 0 | 0 | 2 | 2 | 2 | 2 | 2
35 | CERRONEIVA | 0 | 0 | 0 | 0 | 0 | 0 | 0 | 0 | 0 | 0 | 0 | 0 | 0 | 0 | 0 | 0 | 2 | 0 | 0
36 | CERROKENNEDY | 0 | 0 | 0 | 0 | 0 | 0 | 0 | 0 | 0 | 0 | 0 | 0 | 0 | 0 | 1 | 1 | 2 | 1 | 2
37 | ELTIGRE | 0 | 1 | 0 | 0 | 0 | 0 | 0 | 0 | 0 | 0 | 2 | 2 | 0 | 0 | 2 | 1 | 1 | 1 | 1
38 | GALERAS (*) | 0 | 0 | 0 | 0 | 0 | 0 | 0 | 0 | 0 | 0 | 0 | 0 | 0 | 1 | 0 | 0 | 0 | 0 | 0
39 | JURISDICCIONES | 0 | 0 | 0 | 0 | 0 | 0 | 0 | 0 | 0 | 0 | 1 | 0 | 0 | 1 | 0 | 1 | 0 | 0 | 0
40 | CERROTASAJERO | 0 | 0 | 0 | 0 | 0 | 0 | 1 | 0 | 0 | 0 | 0 | 0 | 0 | 1 | 1 | 1 | 0 | 1 | 1
41 | CERROORIENTE | 0 | 0 | 0 | 0 | 0 | 0 | 0 | 0 | 0 | 0 | 0 | 0 | 0 | 0 | 0 | 0 | 0 | 0 | 0
42 | MIRADOR | 0 | 0 | 0 | 0 | 0 | 0 | 0 | 0 | 0 | 0 | 0 | 0 | 0 | 1 | 0 | 0 | 0 | 0 | 0
43 | PLANADAS | 0 | 0 | 0 | 1 | 0 | 0 | 0 | 0 | 0 | 0 | 0 | 0 | 1 | 1 | 0 | 0 | 0 | 0 | 0
44 | MONTEZUMA | 0 | 0 | 0 | 0 | 0 | 0 | 0 | 0 | 0 | 1 | 0 | 0 | 0 | 1 | 0 | 0 | 0 | 0 | 0
45 | SIMONBOLIVAR | 0 | 0 | 0 | 0 | 0 | 0 | 0 | 0 | 0 | 0 | 0 | 1 | 1 | 2 | 1 | 1 | 0 | 0 | 0
46 | LEBRIJA | 0 | 0 | 0 | 0 | 0 | 0 | 0 | 0 | 0 | 1 | 0 | 0 | 0 | 1 | 0 | 0 | 1 | 0 | 0
47 | MALAGA | 0 | 0 | 0 | 0 | 0 | 0 | 0 | 0 | 0 | 0 | 2 | 0 | 0 | 1 | 1 | 0 | 1 | 0 | 2
48 | SANGIL | 0 | 0 | 0 | 0 | 0 | 0 | 0 | 0 | 0 | 0 | 0 | 0 | 0 | 1 | 0 | 0 | 0 | 0 | 1
49 | LAPITA | 1 | 0 | 0 | 0 | 0 | 0 | 0 | 0 | 0 | 0 | 1 | 0 | 1 | 0 | 0 | 0 | 0 | 0 | 0
50 | MARTINICA (**) | 0 | 1 | 0 | 0 | 0 | 1 | 0 | 0 | 0 | 0 | 0 | 0 | 0 | 0 | 0 | 0 | 0 | 0 | 0
51 | AZALEA | 2 | 0 | 0 | 0 | 0 | 0 | 0 | 0 | 0 | 0 | 1 | 0 | 0 | 1 | 0 | 0 | 0 | 0 | 0
52 | PUERTONARIÑO | 0 | 1 | 0 | 0 | 2 | 0 | 0 | 1 | 0 | 0 | 0 | 1 | 1 | 0 | 1 | 1 | 1 | 1 | 1
53 | ABRIAQUI | 1 | 0 | 0 | 1 | 0 | 0 | 0 | 0 | 0 | 1 | 1 | 1 | 1 | 2 | 0 | 0 | 0 | 1 | 1
54 | ALEJANDRIA | 1 | 0 | 1 | 1 | 0 | 0 | 0 | 0 | 1 | 0 | 0 | 1 | 2 | 1 | 1 | 0 | 0 | 1 | 1
55 | AMALFI | 0 | 0 | 2 | 0 | 0 | 0 | 1 | 1 | 1 | 0 | 0 | 0 | 0 | 1 | 0 | 0 | 0 | 0 | 0
56 | ANDES | 1 | 0 | 0 | 1 | 0 | 0 | 0 | 0 | 2 | 1 | 0 | 1 | 1 | 0 | 1 | 1 | 1 | 0 | 0
57 | ANGOSTURA | 1 | 0 | 1 | 0 | 0 | 1 | 1 | 1 | 2 | 1 | 2 | 1 | 1 | 2 | 2 | 2 | 1 | 1 | 2
58 | ARBOLETES | 0 | 1 | 0 | 0 | 0 | 0 | 0 | 0 | 0 | 0 | 0 | 0 | 0 | 1 | 1 | 1 | 1 | 1 | 1
59 | BELMIRA | 1 | 2 | 0 | 0 | 0 | 0 | 0 | 0 | 0 | 1 | 0 | 0 | 0 | 2 | 0 | 2 | 2 | 1 | 1
60 | CALDAS | 1 | 0 | 0 | 0 | 1 | 0 | 0 | 0 | 1 | 0 | 0 | 1 | 0 | 1 | 2 | 2 | 2 | 0 | 0
61 | CAÑASGORDAS | 0 | 0 | 0 | 1 | 0 | 0 | 0 | 0 | 0 | 0 | 1 | 0 | 1 | 0 | 1 | 0 | 2 | 0 | 0
62 | CAROLINA | 0 | 0 | 0 | 0 | 1 | 0 | 0 | 0 | 0 | 0 | 1 | 0 | 0 | 1 | 1 | 2 | 1 | 2 | 1
63 | CAUCASIA | 0 | 0 | 0 | 0 | 1 | 0 | 0 | 0 | 0 | 0 | 0 | 1 | 0 | 0 | 0 | 0 | 2 | 1 | 0
64 | CISNEROS | 0 | 0 | 0 | 0 | 0 | 0 | 0 | 0 | 0 | 0 | 0 | 0 | 0 | 0 | 0 | 0 | 0 | 1 | 0
65 | CIUDADBOLIVAR | 0 | 1 | 0 | 0 | 0 | 1 | 0 | 0 | 2 | 0 | 0 | 0 | 1 | 1 | 1 | 1 | 0 | 0 | 1
66 | CONCEPCION | 0 | 0 | 0 | 0 | 0 | 0 | 0 | 0 | 0 | 0 | 0 | 0 | 0 | 1 | 0 | 0 | 0 | 0 | 1
67 | DABEIBA | 0 | 0 | 0 | 0 | 0 | 1 | 0 | 0 | 0 | 0 | 0 | 0 | 0 | 0 | 0 | 0 | 0 | 1 | 0
68 | ENTRERRIOS | 0 | 0 | 0 | 0 | 0 | 0 | 0 | 0 | 0 | 0 | 0 | 1 | 0 | 1 | 1 | 2 | 0 | 0 | 0
69 | FRONTINO | 1 | 1 | 0 | 0 | 0 | 1 | 1 | 0 | 0 | 0 | 2 | 0 | 1 | 1 | 1 | 0 | 0 | 2 | 0
70 | GOMEZPLATA | 0 | 2 | 0 | 0 | 0 | 0 | 0 | 0 | 1 | 0 | 0 | 0 | 0 | 0 | 0 | 0 | 0 | 0 | 0
71 | GRANADA | 0 | 1 | 0 | 0 | 0 | 0 | 2 | 0 | 0 | 0 | 1 | 1 | 0 | 0 | 0 | 0 | 0 | 2 | 2
72 | GUADALUPE | 0 | 1 | 1 | 0 | 1 | 0 | 0 | 0 | 2 | 0 | 0 | 0 | 1 | 2 | 0 | 0 | 1 | 1 | 1
73 | HELICONIA | 1 | 1 | 0 | 1 | 1 | 0 | 1 | 1 | 2 | 1 | 0 | 1 | 1 | 2 | 2 | 1 | 1 | 2 | 2
74 | ITAGUI | 0 | 1 | 0 | 0 | 0 | 0 | 0 | 0 | 0 | 0 | 0 | 0 | 0 | 0 | 0 | 0 | 0 | 0 | 0
75 | ITUANGO | 0 | 0 | 0 | 1 | 1 | 0 | 1 | 0 | 0 | 1 | 2 | 1 | 1 | 1 | 2 | 1 | 0 | 1 | 1
76 | JARDIN | 1 | 0 | 1 | 0 | 1 | 0 | 0 | 1 | 0 | 0 | 0 | 0 | 0 | 1 | 1 | 2 | 2 | 0 | 0
77 | JERICO | 0 | 1 | 0 | 1 | 0 | 0 | 0 | 1 | 1 | 0 | 1 | 1 | 1 | 0 | 1 | 1 | 0 | 1 | 0
78 | LACEJA | 0 | 0 | 1 | 0 | 1 | 0 | 1 | 0 | 0 | 1 | 0 | 0 | 0 | 2 | 0 | 0 | 0 | 1 | 0
79 | LIBORINA | 0 | 0 | 0 | 0 | 0 | 0 | 1 | 0 | 0 | 1 | 0 | 1 | 0 | 1 | 0 | 0 | 0 | 0 | 0
80 | MUTATA | 0 | 2 | 0 | 1 | 0 | 0 | 0 | 0 | 0 | 1 | 0 | 0 | 0 | 2 | 1 | 0 | 0 | 0 | 0
81 | RIONEGRO | 0 | 1 | 0 | 1 | 0 | 0 | 0 | 0 | 0 | 2 | 0 | 0 | 0 | 1 | 2 | 1 | 1 | 1 | 2
82 | SABANALARGA | 1 | 1 | 0 | 0 | 0 | 0 | 0 | 0 | 0 | 0 | 0 | 0 | 0 | 2 | 1 | 1 | 2 | 1 | 0
83 | SALGAR | 1 | 0 | 1 | 0 | 0 | 1 | 0 | 0 | 0 | 1 | 0 | 0 | 1 | 2 | 1 | 2 | 2 | 1 | 2
84 | SANANDRESDEQUERQUIA | 1 | 0 | 0 | 1 | 0 | 0 | 0 | 0 | 0 | 0 | 0 | 0 | 0 | 1 | 1 | 1 | 1 | 1 | 0
85 | SANCARLOS | 0 | 0 | 0 | 0 | 0 | 0 | 0 | 0 | 0 | 0 | 0 | 0 | 0 | 0 | 0 | 2 | 1 | 1 | 0
86 | SANJOSEDELAMONTAÑA | 0 | 0 | 0 | 0 | 0 | 0 | 0 | 0 | 0 | 0 | 0 | 1 | 0 | 0 | 2 | 2 | 0 | 2 | 2
87 | SANJUANDEURABA | 0 | 0 | 0 | 0 | 0 | 0 | 0 | 0 | 0 | 0 | 0 | 0 | 0 | 0 | 0 | 0 | 0 | 0 | 0
88 | SONSON | 0 | 1 | 0 | 0 | 0 | 0 | 0 | 0 | 0 | 0 | 1 | 1 | 0 | 2 | 1 | 1 | 0 | 1 | 1
89 | TAMESIS | 0 | 1 | 0 | 0 | 0 | 0 | 0 | 0 | 0 | 0 | 0 | 0 | 0 | 0 | 0 | 0 | 0 | 0 | 2
90 | TARAZA | 0 | 0 | 0 | 1 | 0 | 0 | 0 | 0 | 0 | 0 | 0 | 0 | 0 | 0 | 0 | 0 | 0 | 0 | 0
91 | TOLEDO | 1 | 0 | 1 | 0 | 0 | 0 | 0 | 1 | 2 | 0 | 1 | 1 | 0 | 1 | 1 | 1 | 1 | 1 | 1
92 | URRAO | 0 | 0 | 1 | 0 | 0 | 0 | 0 | 0 | 1 | 0 | 0 | 1 | 0 | 0 | 1 | 1 | 2 | 2 | 1
93 | YARUMAL | 1 | 0 | 0 | 0 | 0 | 0 | 0 | 0 | 0 | 0 | 2 | 1 | 1 | 2 | 0 | 0 | 0 | 0 | 2
94 | ARAUCA | 0 | 0 | 0 | 0 | 0 | 0 | 0 | 1 | 1 | 1 | 1 | 1 | 0 | 0 | 0 | 0 | 0 | 0 | 0
95 | ARAUQUITA | 0 | 1 | 0 | 0 | 1 | 0 | 1 | 1 | 2 | 1 | 1 | 1 | 0 | 0 | 0 | 0 | 0 | 0 | 1
96 | FORTUL | 0 | 1 | 0 | 0 | 0 | 0 | 0 | 1 | 2 | 1 | 1 | 1 | 0 | 0 | 0 | 0 | 0 | 0 | 0
97 | SARAVENA | 0 | 0 | 0 | 0 | 0 | 0 | 0 | 0 | 0 | 0 | 0 | 0 | 0 | 1 | 1 | 1 | 1 | 1 | 1
98 | LOS NOGALES | 0 | 0 | 0 | 0 | 0 | 0 | 0 | 0 | 0 | 0 | 0 | 1 | 1 | 0 | 0 | 1 | 0 | 2 | 1
99 | ARCABUCO | 0 | 0 | 0 | 0 | 0 | 0 | 0 | 0 | 0 | 0 | 0 | 0 | 0 | 0 | 1 | 0 | 1 | 0 | 1
100 | BELEN | 0 | 0 | 0 | 0 | 0 | 0 | 0 | 1 | 0 | 0 | 0 | 0 | 0 | 1 | 1 | 1 | 1 | 1 | 1
101 | BELENCITO | 0 | 0 | 1 | 0 | 1 | 0 | 0 | 2 | 2 | 0 | 2 | 2 | 2 | 2 | 2 | 1 | 1 | 1 | 1
102 | BOAVITA | 1 | 0 | 0 | 0 | 0 | 0 | 0 | 1 | 1 | 0 | 0 | 0 | 0 | 0 | 0 | 0 | 0 | 1 | 2
103 | CHITA-JERICÓ | 1 | 0 | 0 | 1 | 0 | 0 | 0 | 0 | 0 | 0 | 1 | 0 | 0 | 0 | 0 | 0 | 1 | 0 | 0
104 | CUCAITA | 0 | 0 | 0 | 0 | 1 | 1 | 0 | 1 | 0 | 0 | 1 | 1 | 0 | 2 | 2 | 0 | 2 | 1 | 0
105 | ELCOCUY | 0 | 0 | 2 | 0 | 0 | 0 | 0 | 1 | 0 | 1 | 0 | 1 | 0 | 0 | 0 | 0 | 0 | 1 | 0
106 | ELESPINO | 0 | 0 | 0 | 0 | 0 | 0 | 0 | 0 | 1 | 1 | 0 | 0 | 0 | 1 | 0 | 1 | 0 | 1 | 0
107 | VALLEDETENZAII | 0 | 0 | 0 | 0 | 1 | 0 | 0 | 0 | 1 | 0 | 1 | 0 | 0 | 1 | 1 | 1 | 1 | 0 | 1
108 | VALLEDETENZAI | 0 | 0 | 1 | 0 | 1 | 1 | 1 | 2 | 1 | 1 | 1 | 1 | 0 | 2 | 1 | 2 | 0 | 0 | 0
109 | LENGUPA | 0 | 0 | 0 | 0 | 0 | 0 | 0 | 0 | 0 | 0 | 0 | 0 | 1 | 2 | 1 | 1 | 2 | 1 | 2
110 | MIRAFLORES | 0 | 0 | 0 | 0 | 0 | 0 | 0 | 0 | 0 | 0 | 0 | 0 | 0 | 1 | 0 | 1 | 0 | 1 | 0
111 | MONIQUIRA | 0 | 0 | 0 | 0 | 0 | 0 | 0 | 0 | 0 | 0 | 0 | 0 | 2 | 1 | 1 | 1 | 1 | 1 | 1
112 | NUEVOCOLON | 0 | 0 | 0 | 0 | 0 | 0 | 0 | 0 | 0 | 0 | 0 | 0 | 0 | 0 | 1 | 0 | 1 | 0 | 1
113 | OTANCHE | 0 | 0 | 0 | 0 | 0 | 0 | 0 | 0 | 0 | 0 | 0 | 0 | 0 | 0 | 1 | 0 | 1 | 0 | 1
114 | PAUNA | 0 | 0 | 0 | 0 | 0 | 0 | 0 | 0 | 0 | 1 | 1 | 0 | 0 | 1 | 0 | 0 | 0 | 0 | 0
115 | PAZDERIO | 0 | 0 | 0 | 0 | 1 | 0 | 0 | 0 | 1 | 0 | 0 | 0 | 0 | 0 | 0 | 0 | 1 | 0 | 0
116 | RAQUIRA | 0 | 0 | 0 | 0 | 0 | 0 | 1 | 0 | 0 | 1 | 2 | 0 | 1 | 2 | 2 | 2 | 2 | 1 | 2
117 | SAMACA | 0 | 0 | 0 | 0 | 0 | 0 | 0 | 0 | 0 | 1 | 1 | 2 | 1 | 1 | 0 | 1 | 0 | 2 | 2
118 | SANLUISDEGACENO | 0 | 0 | 0 | 0 | 0 | 0 | 0 | 0 | 0 | 0 | 0 | 0 | 0 | 1 | 1 | 0 | 1 | 1 | 1
119 | SANTAMARIA | 0 | 0 | 0 | 0 | 0 | 0 | 0 | 0 | 0 | 0 | 0 | 0 | 0 | 1 | 0 | 1 | 0 | 1 | 0
120 | SATIVANORTE | 1 | 0 | 0 | 0 | 0 | 1 | 0 | 1 | 0 | 1 | 2 | 0 | 2 | 2 | 2 | 2 | 2 | 2 | 1
121 | UMBITA | 0 | 0 | 0 | 0 | 1 | 0 | 0 | 0 | 0 | 0 | 1 | 2 | 1 | 2 | 2 | 2 | 2 | 2 | 0
122 | VILLADELEYVA | 0 | 0 | 0 | 0 | 1 | 0 | 1 | 1 | 1 | 1 | 0 | 0 | 0 | 1 | 1 | 2 | 1 | 1 | 1
123 | MADROÑO | 1 | 0 | 0 | 0 | 1 | 0 | 0 | 0 | 0 | 0 | 1 | 0 | 0 | 2 | 0 | 0 | 0 | 1 | 0
124 | CHINCHINA | 0 | 1 | 0 | 0 | 0 | 0 | 0 | 0 | 0 | 0 | 0 | 0 | 0 | 1 | 1 | 1 | 1 | 0 | 1
125 | CERVANTES | 1 | 1 | 0 | 0 | 1 | 0 | 0 | 0 | 0 | 0 | 0 | 0 | 1 | 1 | 0 | 0 | 0 | 0 | 1
126 | ARAUCA | 0 | 0 | 0 | 0 | 0 | 0 | 0 | 0 | 0 | 0 | 0 | 0 | 0 | 0 | 0 | 0 | 0 | 0 | 0
127 | SALAMINA | 0 | 0 | 0 | 0 | 1 | 0 | 0 | 0 | 1 | 0 | 1 | 0 | 0 | 0 | 0 | 0 | 0 | 1 | 1
128 | SANVICENTE | 0 | 0 | 0 | 0 | 0 | 0 | 0 | 1 | 0 | 0 | 0 | 1 | 2 | 1 | 1 | 1 | 1 | 1 | 1
129 | YOPAL | 0 | 1 | 2 | 0 | 0 | 0 | 1 | 0 | 0 | 0 | 1 | 0 | 1 | 2 | 2 | 0 | 1 | 1 | 1
130 | BOLIVAR | 0 | 1 | 1 | 0 | 1 | 1 | 0 | 0 | 1 | 0 | 1 | 0 | 0 | 1 | 1 | 1 | 1 | 1 | 2
131 | INZA | 0 | 0 | 0 | 0 | 0 | 0 | 0 | 0 | 1 | 0 | 1 | 1 | 0 | 0 | 0 | 0 | 1 | 1 | 1
132 | LAVEGA | 0 | 0 | 0 | 0 | 0 | 0 | 0 | 0 | 0 | 0 | 0 | 0 | 0 | 0 | 0 | 0 | 0 | 0 | 0
133 | PAEZ | 0 | 0 | 0 | 0 | 0 | 0 | 0 | 1 | 1 | 1 | 0 | 1 | 2 | 0 | 2 | 0 | 1 | 2 | 1
134 | ROSAS | 0 | 0 | 0 | 0 | 0 | 0 | 0 | 0 | 0 | 0 | 0 | 0 | 0 | 0 | 1 | 0 | 1 | 2 | 1
135 | SANSEBASTIAN | 0 | 0 | 0 | 0 | 0 | 0 | 0 | 0 | 0 | 0 | 0 | 0 | 0 | 0 | 1 | 0 | 1 | 0 | 1
136 | SILVIA | 0 | 0 | 0 | 0 | 0 | 0 | 1 | 1 | 0 | 0 | 0 | 2 | 0 | 0 | 0 | 1 | 0 | 0 | 2
137 | ATANQUEZ | 0 | 0 | 1 | 1 | 0 | 0 | 0 | 0 | 0 | 2 | 1 | 0 | 0 | 0 | 1 | 0 | 0 | 1 | 2
138 | MARIANGOLA | 0 | 0 | 0 | 0 | 0 | 0 | 0 | 0 | 0 | 0 | 0 | 0 | 0 | 0 | 0 | 0 | 0 | 0 | 0
139 | PAILITAS | 0 | 0 | 0 | 0 | 0 | 0 | 0 | 0 | 0 | 0 | 0 | 0 | 0 | 0 | 0 | 0 | 2 | 0 | 0
140 | BADILLO | 0 | 1 | 1 | 1 | 0 | 0 | 1 | 1 | 1 | 1 | 0 | 1 | 1 | 2 | 1 | 1 | 1 | 0 | 0
141 | ACANDÍ | 1 | 1 | 1 | 0 | 0 | 1 | 0 | 0 | 0 | 0 | 0 | 0 | 1 | 1 | 2 | 1 | 1 | 1 | 2
142 | BAHIASOLANO | 1 | 0 | 0 | 0 | 1 | 1 | 0 | 0 | 2 | 0 | 1 | 0 | 0 | 0 | 1 | 2 | 2 | 0 | 0
143 | CARMENDEATRATO | 0 | 1 | 0 | 0 | 0 | 0 | 0 | 0 | 0 | 0 | 0 | 0 | 1 | 0 | 1 | 1 | 0 | 0 | 1
144 | JURADO | 0 | 0 | 0 | 0 | 0 | 0 | 0 | 0 | 0 | 0 | 0 | 0 | 0 | 0 | 0 | 0 | 0 | 0 | 0
145 | PUERTOESCONDIDO | 0 | 0 | 0 | 0 | 0 | 0 | 0 | 0 | 0 | 0 | 0 | 0 | 0 | 0 | 0 | 0 | 0 | 1 | 0
146 | CRUZ VERDE | 0 | 0 | 0 | 0 | 0 | 0 | 0 | 0 | 0 | 0 | 0 | 0 | 1 | 0 | 0 | 0 | 0 | 0 | 0
147 | EL CABLE | 0 | 0 | 0 | 0 | 0 | 1 | 0 | 0 | 0 | 0 | 0 | 0 | 0 | 0 | 1 | 0 | 0 | 0 | 0
148 | CHOACHI | 1 | 0 | 0 | 0 | 0 | 0 | 0 | 0 | 1 | 0 | 1 | 0 | 1 | 2 | 1 | 0 | 0 | 0 | 0
149 | CHOCONTA | 0 | 0 | 0 | 0 | 0 | 0 | 0 | 0 | 0 | 0 | 0 | 1 | 1 | 0 | 0 | 0 | 0 | 2 | 2
150 | CUCUNUBA | 0 | 1 | 0 | 0 | 0 | 0 | 0 | 0 | 0 | 0 | 0 | 1 | 0 | 0 | 0 | 0 | 1 | 1 | 0
151 | GACHETA | 1 | 0 | 0 | 0 | 0 | 0 | 0 | 0 | 0 | 1 | 0 | 0 | 0 | 1 | 0 | 2 | 2 | 2 | 2
152 | GAMA(CERROALEGRIA) | 0 | 1 | 0 | 0 | 0 | 0 | 1 | 0 | 0 | 1 | 1 | 0 | 2 | 2 | 2 | 1 | 1 | 1 | 1
153 | GUACHETA | 0 | 0 | 0 | 0 | 0 | 0 | 0 | 0 | 0 | 0 | 0 | 0 | 0 | 0 | 0 | 0 | 0 | 0 | 0
154 | GUADUAS | 0 | 1 | 0 | 0 | 1 | 0 | 0 | 1 | 0 | 1 | 0 | 0 | 0 | 0 | 1 | 0 | 1 | 0 | 1
155 | GUAYABETAL | 1 | 0 | 0 | 0 | 0 | 0 | 1 | 0 | 0 | 0 | 0 | 1 | 1 | 2 | 1 | 0 | 1 | 0 | 1
156 | JUNIN(CERROALEMANIA) | 0 | 0 | 0 | 0 | 1 | 0 | 0 | 0 | 0 | 0 | 0 | 0 | 0 | 0 | 1 | 0 | 1 | 0 | 1
157 | LACALERA | 1 | 0 | 0 | 0 | 0 | 0 | 0 | 1 | 0 | 0 | 2 | 0 | 0 | 0 | 0 | 0 | 0 | 0 | 0
158 | LAVEGA | 1 | 0 | 0 | 0 | 0 | 1 | 0 | 0 | 0 | 0 | 0 | 0 | 1 | 1 | 1 | 2 | 1 | 1 | 1
159 | MAMBITA | 0 | 0 | 0 | 0 | 0 | 0 | 0 | 0 | 1 | 0 | 1 | 0 | 0 | 2 | 0 | 0 | 0 | 2 | 1
160 | NEMOCON | 0 | 0 | 0 | 0 | 0 | 0 | 0 | 0 | 0 | 0 | 0 | 0 | 0 | 0 | 0 | 0 | 0 | 0 | 0
161 | PACHO | 0 | 0 | 0 | 0 | 0 | 0 | 0 | 0 | 0 | 0 | 0 | 0 | 0 | 0 | 0 | 0 | 0 | 0 | 0
162 | PANDI | 0 | 0 | 0 | 0 | 0 | 0 | 0 | 0 | 0 | 0 | 0 | 0 | 0 | 0 | 0 | 0 | 0 | 0 | 0
163 | QUETAME | 0 | 1 | 0 | 0 | 0 | 0 | 0 | 0 | 1 | 0 | 0 | 1 | 1 | 2 | 2 | 1 | 2 | 2 | 0
164 | QUININI | 0 | 0 | 1 | 0 | 0 | 0 | 0 | 0 | 0 | 0 | 0 | 0 | 0 | 0 | 1 | 0 | 1 | 0 | 1
165 | SANFRANCISCO | 0 | 0 | 0 | 0 | 0 | 0 | 0 | 0 | 0 | 0 | 0 | 0 | 0 | 0 | 0 | 0 | 0 | 0 | 0
166 | GRANADA | 0 | 0 | 0 | 0 | 1 | 0 | 0 | 0 | 1 | 0 | 0 | 1 | 1 | 1 | 1 | 1 | 1 | 0 | 0
167 | SIMIJACA | 0 | 0 | 0 | 0 | 0 | 0 | 0 | 0 | 0 | 0 | 0 | 0 | 0 | 0 | 0 | 0 | 0 | 0 | 0
168 | SUESCA | 0 | 0 | 0 | 0 | 0 | 1 | 0 | 0 | 1 | 0 | 0 | 0 | 0 | 0 | 0 | 0 | 0 | 0 | 1
169 | TABIO | 0 | 0 | 0 | 0 | 0 | 0 | 0 | 0 | 0 | 0 | 0 | 0 | 0 | 0 | 0 | 0 | 0 | 0 | 0
170 | TENA | 0 | 0 | 0 | 1 | 1 | 1 | 0 | 1 | 0 | 1 | 1 | 0 | 1 | 2 | 2 | 2 | 2 | 1 | 1
171 | CERROCRISTALES(UBALA) | 0 | 1 | 0 | 0 | 0 | 0 | 0 | 0 | 0 | 0 | 0 | 0 | 1 | 1 | 0 | 0 | 0 | 0 | 1
172 | VILLAPINZON | 0 | 1 | 0 | 0 | 1 | 0 | 1 | 0 | 1 | 0 | 0 | 0 | 0 | 0 | 0 | 0 | 1 | 1 | 1
173 | PUERTOINIRIDA | 0 | 1 | 0 | 0 | 0 | 0 | 0 | 1 | 1 | 0 | 0 | 0 | 0 | 0 | 0 | 0 | 0 | 1 | 2
174 | SANJOSEDELGUAVIARE | 0 | 2 | 0 | 0 | 0 | 0 | 0 | 1 | 0 | 0 | 0 | 0 | 0 | 0 | 1 | 0 | 1 | 1 | 1
175 | ALGECIRAS | 0 | 0 | 0 | 0 | 0 | 0 | 0 | 0 | 0 | 0 | 0 | 0 | 0 | 0 | 0 | 0 | 0 | 1 | 0
176 | COLOMBIA | 0 | 1 | 1 | 0 | 0 | 0 | 0 | 0 | 0 | 0 | 0 | 1 | 0 | 0 | 0 | 0 | 1 | 2 | 2
177 | ARGENTINA | 0 | 1 | 1 | 0 | 0 | 0 | 0 | 0 | 0 | 0 | 0 | 0 | 0 | 0 | 1 | 0 | 0 | 1 | 1
178 | TESALIA | 0 | 1 | 0 | 0 | 0 | 0 | 0 | 0 | 0 | 0 | 1 | 0 | 0 | 2 | 2 | 0 | 0 | 0 | 0
179 | PITALITO | 0 | 0 | 0 | 0 | 0 | 0 | 0 | 0 | 0 | 0 | 0 | 0 | 0 | 0 | 0 | 0 | 0 | 0 | 0
180 | SANAGUSTIN | 0 | 0 | 0 | 0 | 0 | 0 | 0 | 0 | 1 | 1 | 0 | 1 | 0 | 0 | 0 | 0 | 0 | 0 | 1
181 | SANANDRESDETELLO | 0 | 1 | 0 | 0 | 1 | 0 | 0 | 1 | 0 | 0 | 0 | 1 | 0 | 0 | 0 | 1 | 0 | 1 | 1
182 | SANTAMARIA | 0 | 0 | 0 | 0 | 0 | 0 | 0 | 0 | 0 | 0 | 0 | 0 | 1 | 0 | 0 | 1 | 0 | 0 | 0
183 | TERUEL | 0 | 0 | 0 | 0 | 0 | 1 | 0 | 1 | 1 | 0 | 0 | 0 | 0 | 0 | 0 | 0 | 0 | 1 | 2
184 | TIMANA | 0 | 0 | 0 | 0 | 0 | 0 | 0 | 0 | 0 | 0 | 0 | 0 | 0 | 0 | 0 | 0 | 0 | 0 | 0
185 | URIBIA | 0 | 0 | 0 | 0 | 0 | 0 | 0 | 0 | 0 | 0 | 0 | 0 | 0 | 0 | 0 | 0 | 0 | 0 | 0
186 | ALDANA | 0 | 0 | 0 | 0 | 0 | 0 | 0 | 0 | 0 | 0 | 0 | 1 | 0 | 0 | 0 | 0 | 0 | 0 | 0
187 | CHACHAGUI | 0 | 0 | 0 | 0 | 0 | 0 | 0 | 0 | 0 | 0 | 0 | 0 | 0 | 0 | 0 | 0 | 0 | 0 | 0
188 | CONTADERO | 0 | 0 | 0 | 0 | 0 | 0 | 0 | 0 | 0 | 0 | 0 | 0 | 0 | 0 | 0 | 0 | 0 | 0 | 0
189 | ELROSARIO | 0 | 0 | 0 | 0 | 0 | 0 | 0 | 0 | 0 | 0 | 0 | 0 | 0 | 0 | 1 | 0 | 1 | 0 | 1
190 | ELTABLÓNDEGÓMEZ | 0 | 0 | 1 | 0 | 0 | 0 | 0 | 0 | 0 | 0 | 0 | 0 | 0 | 1 | 0 | 1 | 0 | 1 | 0
191 | ELTAMBO | 0 | 0 | 0 | 0 | 0 | 0 | 0 | 1 | 1 | 0 | 0 | 0 | 0 | 0 | 1 | 2 | 0 | 0 | 0
192 | LACRUZ | 0 | 0 | 0 | 0 | 0 | 0 | 0 | 0 | 0 | 0 | 0 | 1 | 0 | 0 | 0 | 0 | 0 | 0 | 0
193 | LAFLORIDA | 0 | 0 | 0 | 0 | 0 | 0 | 0 | 0 | 0 | 0 | 1 | 0 | 0 | 2 | 1 | 1 | 1 | 1 | 1
194 | CHIMAYOI | 0 | 0 | 0 | 0 | 0 | 0 | 0 | 0 | 0 | 0 | 0 | 0 | 0 | 0 | 0 | 0 | 0 | 0 | 0
195 | CERROAMARILLO | 0 | 1 | 0 | 0 | 0 | 0 | 1 | 1 | 2 | 0 | 1 | 0 | 2 | 0 | 1 | 1 | 1 | 0 | 0
196 | RICAURTE | 0 | 1 | 0 | 0 | 0 | 0 | 0 | 1 | 1 | 0 | 1 | 1 | 1 | 2 | 0 | 0 | 1 | 0 | 0
197 | SAMANIEGO | 0 | 1 | 0 | 0 | 0 | 1 | 1 | 1 | 0 | 1 | 1 | 0 | 0 | 2 | 1 | 2 | 2 | 2 | 2
198 | SANDONA | 0 | 0 | 0 | 0 | 0 | 0 | 0 | 0 | 0 | 0 | 0 | 0 | 0 | 0 | 0 | 0 | 0 | 0 | 0
199 | SANLORENZO | 0 | 1 | 0 | 0 | 1 | 0 | 0 | 1 | 1 | 1 | 0 | 0 | 1 | 1 | 2 | 1 | 2 | 1 | 1
200 | SANPABLO | 0 | 0 | 1 | 0 | 0 | 0 | 0 | 0 | 0 | 1 | 0 | 1 | 1 | 0 | 2 | 2 | 0 | 0 | 1
201 | TAMINANGO | 0 | 0 | 0 | 0 | 1 | 0 | 0 | 0 | 0 | 0 | 0 | 0 | 0 | 2 | 2 | 2 | 2 | 2 | 2
202 | TANGUA | 0 | 0 | 0 | 0 | 0 | 0 | 0 | 0 | 2 | 0 | 0 | 0 | 1 | 1 | 1 | 1 | 1 | 0 | 0
203 | ELCARMEN | 0 | 2 | 1 | 1 | 0 | 0 | 0 | 1 | 0 | 0 | 0 | 2 | 0 | 1 | 1 | 0 | 1 | 1 | 1
204 | OCAÑA | 0 | 1 | 0 | 0 | 0 | 1 | 0 | 1 | 0 | 0 | 0 | 0 | 1 | 0 | 1 | 0 | 2 | 0 | 0
205 | SALAZARDELASPALMAS | 1 | 0 | 0 | 0 | 0 | 1 | 0 | 1 | 1 | 0 | 0 | 1 | 1 | 1 | 1 | 1 | 2 | 0 | 0
206 | SARDINATA | 0 | 0 | 0 | 0 | 0 | 0 | 0 | 0 | 0 | 0 | 0 | 2 | 0 | 0 | 0 | 0 | 0 | 0 | 0
207 | TOLEDO | 0 | 0 | 0 | 0 | 1 | 1 | 1 | 0 | 0 | 1 | 0 | 1 | 0 | 1 | 0 | 1 | 1 | 0 | 2
208 | MARACAIBO | 0 | 1 | 0 | 0 | 0 | 0 | 0 | 0 | 0 | 0 | 0 | 1 | 0 | 1 | 1 | 1 | 2 | 1 | 1
209 | BUENAVISTA | 0 | 1 | 0 | 0 | 0 | 1 | 0 | 0 | 0 | 1 | 0 | 1 | 0 | 0 | 1 | 0 | 0 | 1 | 1
210 | CASABAJA | 0 | 0 | 0 | 0 | 0 | 0 | 0 | 0 | 0 | 0 | 0 | 2 | 0 | 0 | 0 | 0 | 0 | 0 | 0
211 | PUERTOLEGUÍZAMO | 0 | 1 | 0 | 0 | 0 | 0 | 1 | 0 | 0 | 0 | 0 | 0 | 0 | 1 | 0 | 0 | 0 | 0 | 0
212 | SANMIGUEL | 0 | 0 | 0 | 0 | 0 | 0 | 0 | 0 | 0 | 0 | 0 | 0 | 0 | 1 | 0 | 1 | 0 | 1 | 1
213 | SIBUNDOY | 0 | 0 | 0 | 0 | 0 | 1 | 0 | 0 | 0 | 0 | 1 | 0 | 0 | 1 | 1 | 1 | 0 | 0 | 1
214 | LAHORMIGA | 0 | 0 | 0 | 0 | 1 | 0 | 0 | 0 | 0 | 0 | 1 | 1 | 1 | 2 | 0 | 0 | 0 | 1 | 1
215 | GENOVA | 0 | 0 | 0 | 0 | 0 | 0 | 0 | 0 | 0 | 0 | 0 | 0 | 0 | 0 | 0 | 0 | 0 | 0 | 0
216 | BELENDEUMBRIA | 0 | 1 | 0 | 0 | 1 | 0 | 0 | 0 | 0 | 0 | 1 | 0 | 0 | 0 | 0 | 0 | 0 | 0 | 0
217 | LACELIA | 0 | 0 | 1 | 0 | 0 | 0 | 1 | 1 | 1 | 1 | 0 | 0 | 0 | 0 | 0 | 0 | 0 | 0 | 1
218 | EL NUDO | 0 | 0 | 0 | 0 | 0 | 0 | 0 | 0 | 0 | 0 | 1 | 0 | 0 | 0 | 1 | 0 | 0 | 0 | 0
219 | CARCASI | 0 | 0 | 0 | 0 | 0 | 0 | 0 | 0 | 2 | 0 | 1 | 0 | 0 | 0 | 1 | 1 | 1 | 1 | 2
220 | CERRITO | 0 | 0 | 0 | 0 | 0 | 0 | 0 | 0 | 0 | 0 | 0 | 0 | 0 | 1 | 0 | 0 | 0 | 1 | 0
221 | CHARALA | 0 | 0 | 0 | 0 | 0 | 0 | 0 | 0 | 0 | 2 | 2 | 0 | 1 | 1 | 0 | 0 | 0 | 1 | 0
222 | CHARTA | 0 | 0 | 0 | 0 | 0 | 0 | 0 | 0 | 0 | 0 | 0 | 0 | 0 | 0 | 0 | 0 | 0 | 0 | 0
223 | CONTRATACION | 0 | 2 | 0 | 0 | 0 | 0 | 0 | 0 | 1 | 0 | 2 | 0 | 1 | 1 | 2 | 0 | 1 | 1 | 0
224 | COROMORO | 0 | 0 | 0 | 1 | 1 | 1 | 1 | 0 | 2 | 1 | 0 | 0 | 0 | 1 | 1 | 1 | 2 | 0 | 1
225 | LOSSANTOS | 0 | 0 | 0 | 0 | 0 | 0 | 0 | 0 | 0 | 0 | 0 | 2 | 0 | 0 | 1 | 0 | 1 | 0 | 1
226 | OIBA | 0 | 0 | 0 | 0 | 0 | 0 | 0 | 0 | 0 | 0 | 0 | 2 | 0 | 0 | 0 | 0 | 0 | 0 | 0
227 | SANANDRES | 0 | 0 | 0 | 0 | 0 | 0 | 0 | 0 | 1 | 0 | 0 | 0 | 0 | 0 | 0 | 0 | 1 | 1 | 1
228 | SILOS | 0 | 0 | 0 | 0 | 0 | 0 | 0 | 0 | 0 | 0 | 0 | 0 | 0 | 1 | 1 | 0 | 0 | 0 | 0
229 | SURATA | 0 | 0 | 0 | 0 | 0 | 0 | 0 | 1 | 0 | 0 | 0 | 0 | 0 | 0 | 0 | 0 | 1 | 0 | 0
230 | BABEGA | 0 | 0 | 0 | 0 | 0 | 0 | 0 | 0 | 0 | 0 | 0 | 2 | 0 | 0 | 1 | 0 | 0 | 0 | 1
231 | TONA | 0 | 1 | 0 | 0 | 0 | 0 | 0 | 0 | 0 | 1 | 1 | 0 | 0 | 0 | 0 | 0 | 0 | 0 | 1
232 | TOLUVIEJO | 0 | 0 | 0 | 0 | 0 | 0 | 0 | 0 | 0 | 0 | 0 | 2 | 0 | 0 | 0 | 0 | 0 | 0 | 0
233 | SANTIAGOPEREZ | 0 | 1 | 1 | 0 | 1 | 1 | 0 | 0 | 0 | 0 | 1 | 0 | 0 | 0 | 0 | 0 | 0 | 1 | 0
234 | CAJAMARCA | 0 | 1 | 0 | 0 | 0 | 0 | 0 | 0 | 0 | 0 | 0 | 1 | 1 | 0 | 0 | 0 | 0 | 0 | 0
235 | VILLARICA | 0 | 0 | 0 | 0 | 0 | 0 | 0 | 0 | 0 | 0 | 0 | 0 | 0 | 0 | 0 | 0 | 0 | 0 | 0
236 | LAHERRERA | 0 | 1 | 0 | 0 | 0 | 0 | 0 | 1 | 0 | 0 | 0 | 1 | 1 | 0 | 0 | 0 | 0 | 1 | 1
237 | RIOBLANCO | 0 | 1 | 0 | 0 | 0 | 0 | 1 | 0 | 1 | 2 | 1 | 1 | 0 | 1 | 1 | 1 | 0 | 1 | 2
238 | RIOPRADO | 0 | 0 | 0 | 0 | 0 | 0 | 0 | 0 | 0 | 0 | 0 | 0 | 0 | 0 | 0 | 0 | 0 | 0 | 0
239 | SANANTONIO | 0 | 1 | 1 | 0 | 1 | 0 | 0 | 0 | 0 | 0 | 2 | 1 | 1 | 0 | 0 | 0 | 0 | 0 | 0
240 | VEGALARGA | 0 | 0 | 0 | 0 | 0 | 0 | 1 | 0 | 0 | 0 | 0 | 0 | 0 | 1 | 0 | 1 | 0 | 1 | 0
241 | ARGELIA | 0 | 0 | 0 | 0 | 0 | 0 | 0 | 0 | 0 | 0 | 0 | 0 | 0 | 0 | 1 | 0 | 1 | 0 | 1
242 | BUENAVENTURA | 0 | 0 | 0 | 0 | 1 | 1 | 0 | 0 | 1 | 0 | 0 | 1 | 2 | 1 | 0 | 0 | 0 | 0 | 0
243 | CRISTOREY | 0 | 1 | 0 | 0 | 0 | 1 | 0 | 1 | 1 | 0 | 1 | 0 | 0 | 0 | 0 | 0 | 0 | 0 | 0
244 | DAGUA | 0 | 1 | 0 | 0 | 0 | 0 | 0 | 0 | 0 | 0 | 0 | 1 | 1 | 1 | 0 | 0 | 0 | 0 | 1
245 | ELDOVIO | 0 | 0 | 0 | 0 | 0 | 0 | 1 | 0 | 0 | 0 | 0 | 0 | 0 | 0 | 0 | 0 | 1 | 0 | 0
246 | TENERIFE | 0 | 0 | 0 | 0 | 0 | 0 | 0 | 0 | 0 | 0 | 0 | 0 | 0 | 0 | 0 | 0 | 0 | 0 | 0
247 | TRESCRUCES | 0 | 2 | 0 | 0 | 0 | 0 | 0 | 0 | 0 | 0 | 0 | 0 | 1 | 0 | 0 | 0 | 0 | 0 | 0
248 | LAMARINA | 0 | 0 | 0 | 0 | 0 | 0 | 0 | 0 | 0 | 0 | 0 | 0 | 0 | 0 | 0 | 0 | 0 | 0 | 0
249 | VERSALLES | 0 | 0 | 0 | 0 | 0 | 0 | 1 | 1 | 1 | 0 | 1 | 0 | 1 | 1 | 1 | 1 | 1 | 1 | 0
250 | MITU | 0 | 0 | 0 | 0 | 1 | 0 | 0 | 0 | 0 | 0 | 0 | 0 | 0 | 1 | 1 | 1 | 1 | 1 | 1
251 | CASUARITO | 0 | 1 | 1 | 0 | 0 | 0 | 0 | 0 | 0 | 0 | 0 | 1 | 1 | 2 | 1 | 2 | 2 | 2 | 2
252 | PUERTOCARREÑO | 0 | 0 | 0 | 0 | 1 | 0 | 0 | 0 | 1 | 0 | 0 | 1 | 1 | 0 | 0 | 0 | 1 | 1 | 0
253 | ESTUDIO BUCARAMANGA | 0 | 0 | 0 | 0 | 0 | 0 | 1 | 0 | 0 | 0 | 0 | 0 | 0 | 0 | 0 | 0 | 0 | 0 | 0
254 | ESTUDIO MANIZALES | 0 | 0 | 0 | 0 | 0 | 0 | 0 | 0 | 0 | 0 | 0 | 0 | 0 | 0 | 0 | 0 | 0 | 0 | 0
255 | ESTUDIO MEDELLIN | 0 | 0 | 0 | 0 | 0 | 0 | 0 | 0 | 0 | 0 | 0 | 0 | 0 | 0 | 0 | 2 | 0 | 0 | 0
256 | UNIDAD MOVIL 1 | 0 | 0 | 0 | 0 | 0 | 0 | 0 | 0 | 0 | 0 | 0 | 0 | 0 | 0 | 0 | 0 | 0 | 0 | 0
257 | UNIDAD MOVIL 2 | 0 | 0 | 0 | 0 | 0 | 0 | 0 | 0 | 0 | 0 | 0 | 0 | 0 | 0 | 0 | 0 | 0 | 0 | 0
258 | ESTUDIO PASTO | 0 | 0 | 0 | 0 | 0 | 0 | 0 | 0 | 0 | 0 | 0 | 0 | 0 | 0 | 0 | 0 | 0 | 0 | 0
259 | EL CABLE | 0 | 0 | 1 | 1 | 0 | 0 | 0 | 0 | 0 | 0 | 0 | 0 | 0 | 0 | 0 | 0 | 0 | 0 | 0
260 | PACHAVITA | 0 | 0 | 0 | 0 | 0 | 0 | 0 | 0 | 0 | 0 | 0 | 0 | 0 | 0 | 0 | 0 | 0 | 0 | 0
261 | CABECERA TRO | 0 | 0 | 0 | 0 | 0 | 0 | 0 | 0 | 0 | 0 | 0 | 0 | 0 | 0 | 0 | 0 | 0 | 0 | 0
262 | CABECERA TELEPACIFICO | 0 | 0 | 0 | 0 | 0 | 0 | 0 | 0 | 0 | 0 | 0 | 0 | 0 | 0 | 0 | 0 | 0 | 0 | 0
263 | CABECERA TELEISLAS | 0 | 0 | 0 | 0 | 0 | 0 | 0 | 0 | 0 | 0 | 0 | 0 | 0 | 0 | 0 | 0 | 0 | 0 | 0
264 | CABECERA TELECARIBE | 0 | 0 | 0 | 0 | 0 | 0 | 0 | 0 | 0 | 0 | 0 | 0 | 0 | 0 | 0 | 0 | 0 | 0 | 0
265 | CABECERA TELECAFE | 0 | 0 | 0 | 0 | 0 | 0 | 0 | 0 | 0 | 0 | 0 | 0 | 0 | 0 | 0 | 0 | 0 | 0 | 0
266 | CABECERA TELEANTIOQUIA | 0 | 0 | 0 | 0 | 0 | 0 | 0 | 0 | 0 | 0 | 0 | 0 | 0 | 0 | 0 | 0 | 0 | 0 | 0
267 | ESTUDIO VILLAVICENCIO | 0 | 0 | 0 | 0 | 0 | 0 | 0 | 0 | 0 | 0 | 0 | 0 | 0 | 0 | 0 | 0 | 0 | 0 | 0
268 | ESTUDIO SAN ANDRES | 0 | 0 | 0 | 0 | 0 | 0 | 0 | 0 | 0 | 0 | 0 | 0 | 0 | 0 | 0 | 0 | 0 | 0 | 0

## HISTÓRICO ACPM
TABLA - HISTÓRICO FACTURACIÓN ACPM
NÚMERO | NOMBRE DE LA ESTACION | 2015-10-01 | 2015-11-01 | 2015-12-01 | 2016-01-01 | 2016-02-01 | 2016-03-01 | 2016-04-01 | 2016-05-01 | 2016-06-01 | 2016-07-01 | 2016-08-01 | 2016-09-01 | 2016-10-01 | 2016-11-01 | 2016-12-01 | 2017-01-01 | 2017-02-01 | 2017-03-01 | 2017-04-01 | 2017-05-01
1 | MARINILLA | 0 | 0 | 0 | 0 | 0 | 0 | 0 | 0 | 100 | 50 | 0 | 0 | 0 | 0 | 0 | 0 | 0 | 0 | 100 | 0
2 | SABANAGRANDE | 0 | 0 | 0 | 0 | 0 | 0 | 0 | 0 | 250 | 200 | 171 | 80 | 150 | 0 | 240 | 0 | 0 | 200 | 100 | 0
3 | LARUMBA | 0 | 0 | 0 | 0 | 0 | 1000 | 0 | 0 | 1000 | 0 | 0 | 0 | 0 | 0 | 0 | 0 | 0 | 0 | 0 | 500
4 | LAENEA | 0 | 0 | 0 | 0 | 0 | 0 | 200 | 0 | 0 | 0 | 500 | 0 | 0 | 0 | 0 | 0 | 500 | 0 | 0 | 0
5 | ELROSAL | 0 | 0 | 0 | 0 | 0 | 1277 | 0 | 0 | 500 | 0 | 0 | 0 | 0 | 0 | 0 | 0 | 0 | 0 | 0 | 0
6 | URIBIA | 300 | 300 | 350 | 300 | 300 | 300 | 300 | 500 | 0 | 0 | 150 | 200 | 600 | 300 | 300 | 0 | 300 | 0 | 500 | 0
7 | JAMUNDI | 1800 | 1050 | 0 | 0 | 0 | 400 | 0 | 300 | 200 | 0 | 200 | 600 | 400 | 750 | 250 | 0 | 150 | 150 | 350 | 200
8 | CAN | 0 | 0 | 0 | 0 | 0 | 0 | 0 | 0 | 0 | 0 | 0 | 0 | 0 | 0 | 100 | 0 | 0 | 0 | 0 | 250
17 | LETICIA | 0 | 0 | 0 | 0 | 0 | 0 | 0 | 0 | 0 | 1000 | 0 | 0 | 0 | 1000 | 0 | 0 | 0 | 0 | 0 | 0
18 | BELLO | 0 | 0 | 0 | 0 | 0 | 0 | 50 | 0 | 0 | 0 | 0 | 98.5 | 0 | 0 | 0 | 0 | 0 | 0 | 70 | 0
19 | CHIGORODO | 0 | 0 | 1015 | 0 | 0 | 0 | 0 | 0 | 0 | 0 | 0 | 0 | 1000 | 0 | 0 | 0 | 0 | 0 | 0 | 0
20 | ITAGUI | 0 | 0 | 0 | 0 | 0 | 0 | 0 | 0 | 0 | 0 | 0 | 0 | 0 | 0 | 0 | 0 | 0 | 0 | 0 | 0
21 | PADREAMAYA | 500 | 0 | 1000 | 0 | 0 | 0 | 0 | 0 | 1000 | 0 | 0 | 1000 | 1000 | 0 | 0 | 0 | 0 | 0 | 1228 | 0
22 | LAPOPA | 0 | 0 | 0 | 0 | 0 | 0 | 0 | 0 | 0 | 0 | 0 | 0 | 0 | 0 | 0 | 0 | 0 | 0 | 0 | 0
23 | LARUSIA | 800 | 0 | 0 | 0 | 0 | 0 | 1000 | 0 | 0 | 0 | 0 | 1000 | 0 | 0 | 0 | 0 | 0 | 1000 | 0 | 0
24 | SABOYA | 0 | 0 | 0 | 0 | 0 | 0 | 1000 | 0 | 0 | 0 | 0 | 0 | 0 | 0 | 0 | 0 | 0 | 1000 | 0 | 0
25 | ELRUIZ | 0 | 500 | 0 | 0 | 0 | 0 | 1000 | 0 | 0 | 0 | 0 | 0 | 0 | 0 | 0 | 0 | 500 | 0 | 0 | 800
26 | MUNCHIQUE | 0 | 500 | 0 | 0 | 0 | 500 | 1000 | 0 | 1000 | 0 | 1000 | 0 | 0 | 0 | 0 | 0 | 0 | 0 | 0 | 0
27 | ALGUACIL | 0 | 0 | 0 | 0 | 0 | 0 | 0 | 0 | 0 | 0 | 1000 | 1000 | 0 | 0 | 1100 | 0 | 0 | 1000 | 1000 | 1500
28 | MONTERIA | 0 | 986 | 0 | 1187.4 | 0 | 0 | 200 | 615 | 1173.5 | 0 | 504 | 1000 | 0 | 0 | 1200 | 0 | 0 | 1000 | 1000 | 2000
29 | CALATRAVA | 0 | 0 | 0 | 0 | 650 | 0 | 0 | 0 | 0 | 0 | 0 | 0 | 0 | 0 | 0 | 0 | 0 | 0 | 0 | 0
30 | BOQUERON | 0 | 0 | 0 | 0 | 0 | 0 | 0 | 1000 | 0 | 0 | 0 | 0 | 0 | 1000 | 0 | 0 | 0 | 0 | 0 | 0
31 | TIBITOC | 0 | 0 | 0 | 0 | 0 | 120 | 0 | 0 | 0 | 0 | 0 | 0 | 0 | 0 | 0 | 70 | 0 | 100 | 0 | 0
32 | MANJUI | 0 | 0 | 0 | 0 | 4142 | 0 | 0 | 0 | 0 | 0 | 0 | 0 | 0 | 0 | 0 | 0 | 0 | 0 | 0 | 0
33 | BUENAVISTA | 0 | 0 | 0 | 0 | 0 | 0 | 0 | 0 | 0 | 0 | 0 | 0 | 0 | 500 | 0 | 0 | 0 | 0 | 0 | 0
34 | GABINETE | 0 | 1500 | 0 | 0 | 1000 | 0 | 500 | 500 | 1000 | 0 | 0 | 1000 | 1500 | 0 | 1000 | 0 | 1000 | 0 | 0 | 1000
35 | CERRONEIVA | 0 | 1500 | 0 | 0 | 1000 | 0 | 0 | 0 | 0 | 0 | 0 | 0 | 0 | 0 | 0 | 0 | 1000 | 0 | 0 | 0
36 | CERROKENNEDY | 1400 | 3750 | 3000 | 0 | 0 | 2000 | 0 | 2500 | 3000 | 2500 | 3750 | 5500 | 3000 | 2500 | 1250 | 2000 | 1000 | 1500 | 1000 | 1500
37 | ELTIGRE | 0 | 1000 | 0 | 0 | 0 | 1000 | 1000 | 0 | 0 | 0 | 1000 | 2000 | 1400 | 0 | 0 | 0 | 1000 | 2000 | 2000 | 0
38 | GALERAS (*) | 0 | 0 | 0 | 0 | 0 | 0 | 0 | 0 | 0 | 0 | 0 | 0 | 0 | 0 | 0 | 0 | 0 | 0 | 0 | 0
39 | JURISDICCIONES | 0 | 0 | 0 | 0 | 0 | 0 | 0 | 1000 | 0 | 0 | 1000 | 0 | 0 | 1000 | 0 | 0 | 0 | 0 | 0 | 0
40 | CERROTASAJERO | 500 | 0 | 400 | 0 | 400 | 500 | 0 | 1000 | 0 | 0 | 1000 | 0 | 0 | 1000 | 800 | 0 | 0 | 1000 | 0 | 1300
41 | CERROORIENTE | 0 | 0 | 500 | 0 | 0 | 0 | 1000 | 0 | 0 | 0 | 1000 | 0 | 0 | 0 | 0 | 0 | 1000 | 0 | 0 | 0
42 | MIRADOR | 0 | 0 | 937.5 | 0 | 0 | 0 | 0 | 0 | 0 | 0 | 0 | 1000 | 0 | 0 | 0 | 0 | 0 | 0 | 1860 | 0
43 | PLANADAS | 0 | 1000 | 0 | 0 | 0 | 750 | 250 | 0 | 0 | 0 | 1000 | 0 | 0 | 0 | 0 | 0 | 1000 | 0 | 0 | 0
44 | MONTEZUMA | 0 | 0 | 0 | 500 | 0 | 250 | 750 | 0 | 0 | 0 | 1000 | 0 | 0 | 0 | 0 | 0 | 0 | 0 | 0 | 0
45 | SIMONBOLIVAR | 0 | 0 | 0 | 0 | 0 | 0 | 0 | 250 | 0 | 0 | 300 | 0 | 0 | 0 | 0 | 0 | 0 | 0 | 0 | 0
46 | LEBRIJA | 0 | 500 | 0 | 0 | 0 | 0 | 0 | 1000 | 0 | 0 | 500 | 0 | 0 | 0 | 800 | 0 | 0 | 0 | 0 | 0
47 | MALAGA | 0 | 0 | 0 | 0 | 0 | 0 | 0 | 0 | 0 | 0 | 0 | 0 | 0 | 1000 | 0 | 0 | 0 | 0 | 0 | 0
48 | SANGIL | 0 | 0 | 0 | 0 | 0 | 0 | 0 | 0 | 100 | 0 | 0 | 100 | 0 | 100 | 0 | 0 | 0 | 0 | 200 | 0
49 | LAPITA | 0 | 0 | 0 | 1000 | 0 | 0 | 0 | 0 | 0 | 0 | 500 | 0 | 0 | 0 | 0 | 0 | 0 | 0 | 0 | 0
50 | MARTINICA (**) | 0 | 0 | 0 | 0 | 0 | 0 | 0 | 0 | 0 | 0 | 0 | 0 | 0 | 0 | 0 | 0 | 0 | 0 | 0 | 0
51 | AZALEA | 1200 | 1500 | 0 | 0 | 0 | 0 | 0 | 0 | 0 | 0 | 0 | 0 | 0 | 1100 | 0 | 0 | 0 | 0 | 450 | 0
98 | LOS NOGALES | 0 | 0 | 200 | 0 | 0 | 0 | 0 | 0 | 0 | 0 | 0 | 0 | 0 | 0 | 0 | 0 | 144 | 0 | 0 | 0
112 | NUEVOCOLON | 0 | 0 | 0 | 0 | 0 | 0 | 0 | 0 | 0 | 0 | 0 | 0 | 0 | 0 | 0 | 0 | 0 | 0 | 0 | 0
146 | CRUZ VERDE | 0 | 0 | 0 | 0 | 0 | 0 | 0 | 0 | 0 | 300 | 300 | 147 | 0 | 300 | 0 | 0 | 0 | 200 | 0 | 0
147 | EL CABLE | 0 | 0 | 0 | 0 | 0 | 0 | 0 | 0 | 0 | 0 | 0 | 0 | 0 | 0 | 0 | 0 | 0 | 0 | 0 | 0
218 | EL NUDO | 0 | 0 | 150 | 0 | 0 | 0 | 0 | 0 | 0 | 0 | 0 | 0 | 0 | 0 | 150 | 0 | 0 | 0 | 0 | 80
243 | CRISTOREY | 0 | 0 | 0 | 150 | 0 | 0 | 0 | 0 | 0 | 0 | 0 | 0 | 60 | 0 | 0 | 0 | 0 | 0 | 0 | 0
247 | TRESCRUCES | 0 | 0 | 0 | 200 | 0 | 0 | 0 | 0 | 0 | 0 | 0 | 0 | 180 | 0 | 0 | 0 | 0 | 0 | 0 | 0
259 | ELCABLE | 100 | 0 | 0 | 0 | 0 | 0 | 0 | 0 | 0 | 0 | 0 | 0 | 0 | 0 | 0 | 0 | 0 | 0 | 0 | 300

## GUÍA DE ELEMENTOS
Código:
Versión:
Fecha de Emisión: 08/07/2013
TABLA - GUÍA DE ELEMENTOS EN LAS ESTACIONES
ESTACIÓN | CÓDIGO | EQUIPO/ELEMENTO | MARCA | MODELO | DESCRIPCIÓN | GRUPO ESTACIÓN | FUNCIONAMIENTO | CLASIFICACIÓN DE ACTIVO
Abriaquí | SEC-ANTI-Abri-ABRIAQ-053 | Acondicionador de línea | Irem | TS50/1G | Acondicionador de linea de 500VA | Sistema eléctrico | En Servicio | NO obsoleto
Abriaquí | SEC-ANTI-Abri-ABRIAQ-053 | Acondicionador de línea | Irem | TS50/1G | Acondicionador de linea de 500VA | Sistema eléctrico | En Servicio | NO obsoleto
Abriaquí | SEC-ANTI-Abri-ABRIAQ-053 | Acondicionador de línea | Irem | TS50/1G | Acondicionador de linea de 500VA | Sistema eléctrico | En Servicio | NO obsoleto
Abriaquí | SEC-ANTI-Abri-ABRIAQ-053 | Luz de obstrucción | N/A | N/A | Luces de Obstrucción en torre | Sistema Eléctrico | En Servicio | NO obsoleto
Abriaquí | SEC-ANTI-Abri-ABRIAQ-053 | Offset Precisión | Screen Service | SCS 552 | Offset Precisión | Sistema de Transmisión (Tx) | N/A | N/A
Abriaquí | SEC-ANTI-Abri-ABRIAQ-053 | Receptor Satelital | Coship | CDVB5110D | Receptor Satelital para el canal Señal Colombia | Sistema Recepción Satelital (Rx) | Fuera de servicio | Obsoleto
Abriaquí | SEC-ANTI-Abri-ABRIAQ-053 | Receptor Satelital | Coship | CDVB5110D | Receptor Satelital para el canal uno | Sistema Recepción Satelital (Rx) | Fuera de servicio | Obsoleto
Abriaquí | SEC-ANTI-Abri-ABRIAQ-053 | Sistema de Antenas | N/A | N/A | Sistema antena panel, en torre para los tres canales | S. Antenas | En Servicio | NO obsoleto
Abriaquí | SEC-ANTI-Abri-ABRIAQ-053 | Parabólica T V R O | Prodeline | N/A | Sistema de TVRO para la recepcion satelital de los canales | Sistema Recepción Satelital (Rx) | En Servicio | NO obsoleto
Abriaquí | SEC-ANTI-Abri-ABRIAQ-053 | Tablero eléctrico de control | N/A | N/A | Tablero de control de breaker de la estacion | Sistema eléctrico | En Servicio | NO obsoleto
Abriaquí | SEC-ANTI-Abri-ABRIAQ-053 | Triplexor | Comtech | MPX 3L | Multiplexor para los tres canales | Sistema de Transmisión (Tx) | En Servicio | NO obsoleto
Abriaquí | SEC-ANTI-Abri-ABRIAQ-053 | Receptor Satelital | Sencore | MRD 4400 | Receptor Satelital para el canal uno | Sistema Recepción Satelital (Rx) | En Servicio | NO obsoleto
Abriaquí | SEC-ANTI-Abri-ABRIAQ-053 | Receptor Satelital | Sencore | MRD 4400 | Receptor Satelital para el canal Instituciuonal | Sistema Recepción Satelital (Rx) | En Servicio | NO obsoleto
Abriaquí | SEC-ANTI-Abri-ABRIAQ-053 | Receptor Satelital | Sencore | MRD 4400 | Receptor Satelital para el canal Señal Colombia | Sistema Recepción Satelital (Rx) | En Servicio | NO obsoleto
Abriaquí | SEC-ANTI-Abri-ABRIAQ-053 | Sistema de tierras | N/A | N/A | Sisitema de proteccion para los equipos si hay una descarga electrica | Sistema eléctrico | En Servicio | NO obsoleto
Abriaquí | SEC-ANTI-Abri-ABRIAQ-053 | Protección contra sobretensiones | N/A | N/A | Sistema de proteccion contra descargas | Sistema Eléctrico | En Servicio | NO obsoleto
Abriaquí | SEC-ANTI-Abri-ABRIAQ-053 | Torre | N/A | N/A | Torre Cuadrada riendad de 30 metros | Sistema de Transmisión (Tx) | En Servicio | NO obsoleto
Acandí | SEC-CHOC-Acan-ACANDÍ-141 | Acondicionador de línea | Irem | TS-75/1G | Acondicionador línea | Sistema eléctrico | En Servicio | NO obsoleto
Acandí | SEC-CHOC-Acan-ACANDÍ-141 | Acondicionador de línea | Irem | TS-75/1G | Acondicionador línea | Sistema eléctrico | En Servicio | NO obsoleto
Acandí | SEC-CHOC-Acan-ACANDÍ-141 | Acondicionador de línea | Irem | TS-75/1G | Acondicionador línea | Sistema eléctrico | En Servicio | NO obsoleto
Acandí | SEC-CHOC-Acan-ACANDÍ-141 | Sistema de Antenas | N/A | N/A | Antena en torre | S. Antenas | En Servicio | NO obsoleto
Acandí | SEC-CHOC-Acan-ACANDÍ-141 | Sistema de Antenas | N/A | N/A | Antena en torre | S. Antenas | En Servicio | NO obsoleto
Acandí | SEC-CHOC-Acan-ACANDÍ-141 | Parabólica T V R O | N/A | N/A | Parabólica T V R O - en malla - dañada | Sistema Recepción Satelital (Rx) | Fuera de servicio | Obsoleto
Acandí | SEC-CHOC-Acan-ACANDÍ-141 | Parabólica T V R O | N/A | N/A | Antena parabólica, Banda KU, 3,5 mt. - Instalada en base | Sistema Recepción Satelital (Rx) | Fuera de servicio | Obsoleto
Acandí | SEC-CHOC-Acan-ACANDÍ-141 | Parabólica T V R O | N/A | N/A | Parabólica T V R O - instalada en terreno en uso | Sistema Recepción Satelital (Rx) | En Servicio | NO obsoleto
Acandí | SEC-CHOC-Acan-ACANDÍ-141 | Receptor Satelital | General Instrument | DSR 4500 | Receptor Satelital | Sistema Recepción Satelital (Rx) | Fuera de servicio | Obsoleto
Acandí | SEC-CHOC-Acan-ACANDÍ-141 | Receptor Satelital | Coship | CDVB5110D | Receptor Satelital - CANAL INSTITUCIONAL | Sistema Recepción Satelital (Rx) | Fuera de servicio | Obsoleto
Acandí | SEC-CHOC-Acan-ACANDÍ-141 | Receptor Satelital | Coship | CDVB5110D | Receptor Satelital - CANAL UNO | Sistema Recepción Satelital (Rx) | Fuera de servicio | Obsoleto
Acandí | SEC-CHOC-Acan-ACANDÍ-141 | Receptor Satelital | Coship | CDVB5110D | Receptor Satelital - SEñAL COLOMBIA | Sistema Recepción Satelital (Rx) | Fuera de servicio | Obsoleto
Acandí | SEC-CHOC-Acan-ACANDÍ-141 | Tablero eléctrico de control | LUMINEX S.A | N/A | Tablero eléctrico de control - empotrado en pared | Sistema eléctrico | En Servicio | NO obsoleto
Acandí | SEC-CHOC-Acan-ACANDÍ-141 | Tablero eléctrico de control | N/A | N/A | Tablero eléctrico de control - instalado en pared | Sistema eléctrico | En Servicio | NO obsoleto
Acandí | SEC-CHOC-Acan-ACANDÍ-141 | Torre | CENO | N/A | Torre cuadrada aprox. 25 mts | Sistema de Transmisión (Tx) | En Servicio | NO obsoleto
Acandí | SEC-CHOC-Acan-ACANDÍ-141 | Transmisor | Screen Service | SCT 100T | TRANSMISIOR 50 W | Sistema de Transmisión (Tx) | En Servicio | NO obsoleto
Acandí | SEC-CHOC-Acan-ACANDÍ-141 | Transmisor | Screen Service | SCT 100T | TRANSMISIOR 50 W | Sistema de Transmisión (Tx) | En Servicio | NO obsoleto
Acandí | SEC-CHOC-Acan-ACANDÍ-141 | Transmisor | Screen Service | SCT 100T | TRANSMISIOR 50 W | Sistema de Transmisión (Tx) | En Servicio | NO obsoleto
Acandí | SEC-CHOC-Acan-ACANDÍ-141 | Triplexor | N/A | N/A | Triplexor | Sistema de Transmisión (Tx) | En Servicio | NO obsoleto
Acandí | SEC-CHOC-Acan-ACANDÍ-141 | Receptor Satelital | Sencore | MRD 4400 | Receptor Satelital - en rack | Sistema Recepción Satelital (Rx) | En Servicio | NO obsoleto
Acandí | SEC-CHOC-Acan-ACANDÍ-141 | Receptor Satelital | Sencore | MRD 4400 | Receptor Satelital - en rack | Sistema Recepción Satelital (Rx) | En Servicio | NO obsoleto
Acandí | SEC-CHOC-Acan-ACANDÍ-141 | Receptor Satelital | Sencore | MRD 4400 | Receptor Satelital - en rack | Sistema Recepción Satelital (Rx) | En Servicio | NO obsoleto
Acandí | SEC-CHOC-Acan-ACANDÍ-141 | Excitador | Screen Service | SCA 101TB | Excitador | Sistema de Transmisión (Tx) | En Servicio | NO obsoleto
Acandí | SEC-CHOC-Acan-ACANDÍ-141 | Excitador | Screen Service | SCA 101TB | Excitador | Sistema de Transmisión (Tx) | En Servicio | NO obsoleto
Acandí | SEC-CHOC-Acan-ACANDÍ-141 | Excitador | Screen Service | SCA 101TB | Excitador | Sistema de Transmisión (Tx) | En Servicio | NO obsoleto
Aldana | SEC-NARI-Alda-ALDANA-186 | Acondicionador de línea | Irem | TS 75/1G | Acondicionador de línea | Sistema eléctrico | En Servicio | NO obsoleto
Aldana | SEC-NARI-Alda-ALDANA-186 | Acondicionador de línea | Irem | TS 75/1G | Acondicionador de línea | Sistema eléctrico | En Servicio | NO obsoleto
Aldana | SEC-NARI-Alda-ALDANA-186 | Acondicionador de línea | Irem | TS 75/1G | Acondicionador de línea | Sistema eléctrico | En Servicio | NO obsoleto
Aldana | SEC-NARI-Alda-ALDANA-186 | Distribuidor de antena | Screen Service | SCS 552 | Offset Precisión | S. Antenas | Fuera de servicio | Obsoleto
Aldana | SEC-NARI-Alda-ALDANA-186 | Distribuidor de antena | Screen Service | SCS 552 | Offset Precisión | S. Antenas | Fuera de servicio | Obsoleto
Aldana | SEC-NARI-Alda-ALDANA-186 | Pararrayos | N/A | N/A | Tipo Panel | Sistema eléctrico | En Servicio | NO obsoleto
Aldana | SEC-NARI-Alda-ALDANA-186 | Receptor Satelital | N/A | N/A | Parabólica Tvro | Sistema Recepción Satelital (Rx) | En Servicio | NO obsoleto
Aldana | SEC-NARI-Alda-ALDANA-186 | Receptor Satelital | Screen Service | SCT500U | 50 W | Sistema Recepción Satelital (Rx) | En Servicio | NO obsoleto
Aldana | SEC-NARI-Alda-ALDANA-186 | Receptor Satelital | Screen Service | SCT500U | 50 W | Sistema Recepción Satelital (Rx) | En Servicio | NO obsoleto
Aldana | SEC-NARI-Alda-ALDANA-186 | Parabólica T V R O | Screen Service | SCT500U | 50 W | Sistema Recepción Satelital (Rx) | En Servicio | NO obsoleto
Aldana | SEC-NARI-Alda-ALDANA-186 | Sistema de Antenas | N/A | N/A | Sistema de Antenas | S. Antenas | En Servicio | NO obsoleto
Aldana | SEC-NARI-Alda-ALDANA-186 | Sistema de Antenas | Cogel | N/A | Sistema de Antenas | S. Antenas | En Servicio | NO obsoleto
Aldana | SEC-NARI-Alda-ALDANA-186 | Sistema de Antenas | N/A | N/A | Extractores de 110 V empotrados en muro | S. Antenas | En Servicio | NO obsoleto
Aldana | SEC-NARI-Alda-ALDANA-186 | Sistema de Antenas | Siemens | N/A | Extractores de 110 V empotrados en muro | S. Antenas | En Servicio | NO obsoleto
Aldana | SEC-NARI-Alda-ALDANA-186 | Sistema de Antenas | N/A | N/A | Sistema de Antenas | S. Antenas | En Servicio | NO obsoleto
Aldana | SEC-NARI-Alda-ALDANA-186 | Tablero eléctrico de control | N/A | N/A | Sistema de Antenas | Sistema eléctrico | En Servicio | NO obsoleto
Aldana | SEC-NARI-Alda-ALDANA-186 | Torre | N/A | N/A | Contador | Sistema de Transmisión (Tx) | En Servicio | NO obsoleto
Aldana | SEC-NARI-Alda-ALDANA-186 | Transmisor | N/A | N/A | Torre | Sistema de Transmisión (Tx) | En Servicio | NO obsoleto
Aldana | SEC-NARI-Alda-ALDANA-186 | Transmisor | N/A | N/A | Transmisor | Sistema de Transmisión (Tx) | En Servicio | NO obsoleto
Aldana | SEC-NARI-Alda-ALDANA-186 | Transmisor | Sencore | MRD 4400 | Receptor Satelital | Sistema de Transmisión (Tx) | En Servicio | NO obsoleto
Aldana | SEC-NARI-Alda-ALDANA-186 | Rack | Sencore | MRD 4400 | Receptor Satelital | Sistema de Transmisión (Tx) | En Servicio | NO obsoleto
Aldana | SEC-NARI-Alda-ALDANA-186 | Rack | Sencore | MRD 4400 | Receptor Satelital | Sistema de Transmisión (Tx) | En Servicio | NO obsoleto
Alejandria | SEC-ANTI-Alej-ALEJAN-054 | Acondicionador de línea | Irem | TS-75/1G | Metálico - color negro | Sistema eléctrico | En Servicio | NO obsoleto
Alejandria | SEC-ANTI-Alej-ALEJAN-054 | Acondicionador de línea | Irem | TS-75/1G | Metálico - color negro | Sistema eléctrico | En Servicio | NO obsoleto
Alejandria | SEC-ANTI-Alej-ALEJAN-054 | Acondicionador de línea | Irem | TS-75/1G | Metálico - color negro | Sistema eléctrico | En Servicio | NO obsoleto
Alejandria | SEC-ANTI-Alej-ALEJAN-054 | Pararrayos | N/A | N/A | Instalados en torre | Sistema eléctrico | En Servicio | NO obsoleto
Alejandria | SEC-ANTI-Alej-ALEJAN-054 | Receptor Satelital | Coship | CDVB5110D | Receptor satelital (Pasta color negro y plata) | Sistema Recepción Satelital (Rx) | Fuera de servicio | Obsoleto
Alejandria | SEC-ANTI-Alej-ALEJAN-054 | Receptor Satelital | Coship | CDVB5110D | Receptor satelital (Pasta color negro y plata) | Sistema Recepción Satelital (Rx) | Fuera de servicio | Obsoleto
Alejandria | SEC-ANTI-Alej-ALEJAN-054 | Receptor Satelital | Coship | CDVB5110D | Receptor satelital (Pasta color negro y plata) | Sistema Recepción Satelital (Rx) | Fuera de servicio | Obsoleto
Alejandria | SEC-ANTI-Alej-ALEJAN-054 | Receptor Satelital | Coship | CDVB5110D | TeleAntioquia | Sistema Recepción Satelital (Rx) | En Servicio | NO obsoleto
Alejandria | SEC-ANTI-Alej-ALEJAN-054 | Sistema de Antenas | N/A | N/A | 6 Antenas 2 antenas por cara-Panel - en torre | S. Antenas | En Servicio | NO obsoleto
Alejandria | SEC-ANTI-Alej-ALEJAN-054 | Sistema de Antenas | N/A | N/A | Antenas yagui | S. Antenas | En Servicio | NO obsoleto
Alejandria | SEC-ANTI-Alej-ALEJAN-054 | Parabólica T V R O | N/A | N/A | Antena Banda Ku - instalada | Sistema Recepción Satelital (Rx) | En Servicio | NO obsoleto
Alejandria | SEC-ANTI-Alej-ALEJAN-054 | Tablero eléctrico de control | N/A | N/A | Tablero eléctrico de control | Sistema eléctrico | En Servicio | NO obsoleto
Alejandria | SEC-ANTI-Alej-ALEJAN-054 | Torre | N/A | N/A | Autosortada de 50 mts | Sistema de Transmisión (Tx) | En Servicio | NO obsoleto
Alejandria | SEC-ANTI-Alej-ALEJAN-054 | Transmisor | Screen Service | SCT - 200U | Instalado en rack 20 W | Sistema de Transmisión (Tx) | En Servicio | NO obsoleto
Alejandria | SEC-ANTI-Alej-ALEJAN-054 | Transmisor | Screen Service | SCT - 200U | Instalado en rack 20 W | Sistema de Transmisión (Tx) | En Servicio | NO obsoleto
Alejandria | SEC-ANTI-Alej-ALEJAN-054 | Transmisor | Screen Service | SCT - 200U | Instalado en rack 20 W | Sistema de Transmisión (Tx) | En Servicio | NO obsoleto
Alejandria | SEC-ANTI-Alej-ALEJAN-054 | Filtro de salida | N/A | N/A | Filtro | Sistema de Transmisión (Tx) | En Servicio | NO obsoleto
Alejandria | SEC-ANTI-Alej-ALEJAN-054 | Filtro de salida | N/A | N/A | Filtro | Sistema de Transmisión (Tx) | En Servicio | NO obsoleto
Alejandria | SEC-ANTI-Alej-ALEJAN-054 | Filtro de salida | N/A | N/A | Filtro | Sistema de Transmisión (Tx) | En Servicio | NO obsoleto
Alejandria | SEC-ANTI-Alej-ALEJAN-054 | Receptor Satelital | Sencore | MRD 4400 | Receptor satelital - Color negro en rack | Sistema Recepción Satelital (Rx) | En Servicio | NO obsoleto
Alejandria | SEC-ANTI-Alej-ALEJAN-054 | Receptor Satelital | Sencore | MRD 4400 | Receptor satelital - Color negro en rack | Sistema Recepción Satelital (Rx) | En Servicio | NO obsoleto
Alejandria | SEC-ANTI-Alej-ALEJAN-054 | Receptor Satelital | Sencore | MRD 4400 | Receptor satelital - Color negro en rack | Sistema Recepción Satelital (Rx) | En Servicio | NO obsoleto
Algeciras | SEC-HUIL-Alge-ALGECI-175 | Alimentador | N/A | N/A | Intalado en TVRO | Sistema de Transmisión (Tx) | En Servicio | NO obsoleto
Algeciras | SEC-HUIL-Alge-ALGECI-175 | Amplificador | Egatel | APE 7251 | Instalado en rack | Sistema de Transmisión (Tx) | En Servicio | NO obsoleto
Algeciras | SEC-HUIL-Alge-ALGECI-175 | Amplificador | Egatel | APE 7251 | Instalado en rack | Sistema de Transmisión (Tx) | En Servicio | NO obsoleto
Algeciras | SEC-HUIL-Alge-ALGECI-175 | Amplificador | Egatel | APE 7251 | Instalado en rack | Sistema de Transmisión (Tx) | En Servicio | NO obsoleto
Algeciras | SEC-HUIL-Alge-ALGECI-175 | Parabólica T V R O | N/A | N/A | Instalado en terreno | Sistema Recepción Satelital (Rx) | En Servicio | NO obsoleto
Algeciras | SEC-HUIL-Alge-ALGECI-175 | Antena | N/A | N/A | Instaladas en torre | S. Antenas | En Servicio | NO obsoleto
Algeciras | SEC-HUIL-Alge-ALGECI-175 | Antena | N/A | N/A | Instaladas en torre | S. Antenas | En Servicio | NO obsoleto
Algeciras | SEC-HUIL-Alge-ALGECI-175 | Antena | N/A | N/A | Instaladas en torre | S. Antenas | En Servicio | NO obsoleto
Algeciras | SEC-HUIL-Alge-ALGECI-175 | Antena | N/A | N/A | Instaladas en torre | S. Antenas | En Servicio | NO obsoleto
Algeciras | SEC-HUIL-Alge-ALGECI-175 | Carga fantasma | N/A | N/A | Carga fastasma | Sistema de Transmisión (Tx) | En Servicio | NO obsoleto
Algeciras | SEC-HUIL-Alge-ALGECI-175 | Excitador | Egatel | TAE 9010 | Instalado en rack | Sistema de Transmisión (Tx) | En Servicio | NO obsoleto
Algeciras | SEC-HUIL-Alge-ALGECI-175 | Excitador | Egatel | TAE 9010 | Instalado en rack | Sistema de Transmisión (Tx) | En Servicio | NO obsoleto
Algeciras | SEC-HUIL-Alge-ALGECI-175 | Excitador | Egatel | TAE 9010 | Instalado en rack | Sistema de Transmisión (Tx) | En Servicio | NO obsoleto
Algeciras | SEC-HUIL-Alge-ALGECI-175 | Filtro de salida | N/A | N/A | Instalado en rack | Sistema de Transmisión (Tx) | En Servicio | NO obsoleto
Algeciras | SEC-HUIL-Alge-ALGECI-175 | Filtro de salida | N/A | N/A | Instalado en rack | Sistema de Transmisión (Tx) | En Servicio | NO obsoleto
Algeciras | SEC-HUIL-Alge-ALGECI-175 | Filtro de salida | N/A | N/A | Instalado en rack | Sistema de Transmisión (Tx) | En Servicio | NO obsoleto
Algeciras | SEC-HUIL-Alge-ALGECI-175 | Rack | N/A | N/A | Metálico - color negro | Sistema de Transmisión (Tx) | En Servicio | NO obsoleto
Algeciras | SEC-HUIL-Alge-ALGECI-175 | Receptor Satelital | Tiernan | TDR-1000 | Instalado en rack | Sistema Recepción Satelital (Rx) | Fuera de servicio | Obsoleto
Algeciras | SEC-HUIL-Alge-ALGECI-175 | Receptor Satelital | Tiernan | TDR-1000 | Instalado en rack | Sistema Recepción Satelital (Rx) | Fuera de servicio | Obsoleto
Algeciras | SEC-HUIL-Alge-ALGECI-175 | Receptor Satelital | Tiernan | TDR-1000 | Instalado en rack | Sistema Recepción Satelital (Rx) | Fuera de servicio | Obsoleto
Algeciras | SEC-HUIL-Alge-ALGECI-175 | Sistema de tierras | N/A | N/A | Barra de acero | Sistema eléctrico | En Servicio | NO obsoleto
Algeciras | SEC-HUIL-Alge-ALGECI-175 | Tablero eléctrico de control | N/A | N/A | Tablero eléctrico de control con 9 breaker instalado en rack | Sistema eléctrico | En Servicio | NO obsoleto
Algeciras | SEC-HUIL-Alge-ALGECI-175 | Tablero eléctrico de control | N/A | N/A | Empotrado en pared | Sistema eléctrico | En Servicio | NO obsoleto
Algeciras | SEC-HUIL-Alge-ALGECI-175 | Multiplexor | N/A | N/A | Instalado en rack | Sistema de Transmisión (Tx) | En Servicio | NO obsoleto
Algeciras | SEC-HUIL-Alge-ALGECI-175 | U P S | Mitsubishi | 7011A | Ups | Sistema eléctrico | En Servicio | NO obsoleto
Algeciras | SEC-HUIL-Alge-ALGECI-175 | Receptor Satelital | Sencore | MRD 4400 | Instalado en rack | Sistema Recepción Satelital (Rx) | En Servicio | NO obsoleto
Algeciras | SEC-HUIL-Alge-ALGECI-175 | Receptor Satelital | Sencore | MRD 4400 | Instalado en rack | Sistema Recepción Satelital (Rx) | En Servicio | NO obsoleto
Alguacil | PRI-CESA-Pueb-ALGUAC-027 | Acondicionador de línea | Georgin | NT08594 | Metálico color marrón | Sistema eléctrico | En Servicio | NO obsoleto
Alguacil | PRI-CESA-Pueb-ALGUAC-027 | Parabólica T V R O | N/A | N/A | Parabólica | Sistema Recepción Satelital (Rx) | En Servicio | NO obsoleto
Alguacil | PRI-CESA-Pueb-ALGUAC-027 | Carga fantasma | Altronic research | 6405 E1 | Color beige | Sistema de Transmisión (Tx) | En Servicio | NO obsoleto
Alguacil | PRI-CESA-Pueb-ALGUAC-027 | Codificador | Audemat | FMB80 ADS Encoder | Encoder | Sistema de Transmisión (Tx) | En Servicio | NO obsoleto
Alguacil | PRI-CESA-Pueb-ALGUAC-027 | Conmutador de RF | Thomson | Tipo 519506 | Conmutador coaxial 50 ohmios | Sistema de Transmisión (Tx) | En Servicio | NO obsoleto
Alguacil | PRI-CESA-Pueb-ALGUAC-027 | Transferencia manual | Equitronica | N/A | Conmutador | Sistema eléctrico | En Servicio | NO obsoleto
Alguacil | PRI-CESA-Pueb-ALGUAC-027 | Control Conmutador | Thomson | N/A | Control Conmutador | Sistema de Transmisión (Tx) | En Servicio | NO obsoleto
Alguacil | PRI-CESA-Pueb-ALGUAC-027 | Demodulador de TV | Sel | N/A | Demodulador de TV | Sistema de Transmisión (Tx) | Fuera de servicio | Obsoleto
Alguacil | PRI-CESA-Pueb-ALGUAC-027 | Demodulador de TV | Sel | N/A | Demodulador de TV | Sistema de Transmisión (Tx) | Fuera de servicio | Obsoleto
Alguacil | PRI-CESA-Pueb-ALGUAC-027 | Demodulador de TV | Sel | N/A | Demodulador de TV | Sistema de Transmisión (Tx) | Fuera de servicio | Obsoleto
Alguacil | PRI-CESA-Pueb-ALGUAC-027 | Deshidratador | Telefunken | F-NR | Metálico gris | Sistema de Transmisión (Tx) | Fuera de servicio | Respuesto
Alguacil | PRI-CESA-Pueb-ALGUAC-027 | Deshidratador | Andrew | Dryline MT300 | Metálico gris, empotrado pared | Sistema de Transmisión (Tx) | Fuera de servicio | Obsoleto
Alguacil | PRI-CESA-Pueb-ALGUAC-027 | Deshidratador | Andrew | Dryline MT1700 | Metálico gris | Sistema de Transmisión (Tx) | Fuera de servicio | Obsoleto
Alguacil | PRI-CESA-Pueb-ALGUAC-027 | Diplexor | Jampro | Complete RF System | Banda III, in canal 7, 11 y 13 | Sistema de Transmisión (Tx) | En Servicio | NO obsoleto
Alguacil | PRI-CESA-Pueb-ALGUAC-027 | Equipo monitoreo | N/A | N/A | Color blanco | S. Monitoreo | Fuera de servicio | Obsoleto
Alguacil | PRI-CESA-Pueb-ALGUAC-027 | Frecuencimetro | Instek | GFC8131H | Frecuencímetro | S. Monitoreo | En Servicio | NO obsoleto
Alguacil | PRI-CESA-Pueb-ALGUAC-027 | Fuente | N/A | DIKA52F 24V/1A | Color azul | Sistema eléctrico | En Servicio | NO obsoleto
Alguacil | PRI-CESA-Pueb-ALGUAC-027 | Herramienta | N/A | N/A | Herramienta | Elemento NO afecto al servicio | En Servicio | NO obsoleto
Alguacil | PRI-CESA-Pueb-ALGUAC-027 | Herramienta | N/A | N/A | Herramienta | Elemento NO afecto al servicio | En Servicio | NO obsoleto
Alguacil | PRI-CESA-Pueb-ALGUAC-027 | Modulo de gestión remoto | ICP DAS | G-4500 SIM 340 | Color Negro | S. Monitoreo | Fuera de servicio | Obsoleto
Alguacil | PRI-CESA-Pueb-ALGUAC-027 | Monitores de estudio | M-Audio | BX8a | 2 Monitores color negro, 1 esta quemado | S. Monitoreo | En Servicio | NO obsoleto
Alguacil | PRI-CESA-Pueb-ALGUAC-027 | Monitor de modulación | TFT | 844A | Monitor modulación | S. Monitoreo | En Servicio | NO obsoleto
Alguacil | PRI-CESA-Pueb-ALGUAC-027 | Motobomba | N/A | N/A | 220 voltios | Elemento NO afecto al servicio | En Servicio | NO obsoleto
Alguacil | PRI-CESA-Pueb-ALGUAC-027 | Offset Precisión | Screen Service | SCS 412 | Offset Precisión | Sistema de Transmisión (Tx) | En Servicio | NO obsoleto
Alguacil | PRI-CESA-Pueb-ALGUAC-027 | Offset Precisión | Screen Service | SCS 412 | Offset Precisión | Sistema de Transmisión (Tx) | En Servicio | NO obsoleto
Alguacil | PRI-CESA-Pueb-ALGUAC-027 | Offset Precisión | Screen Service | SCS 412 | Offset Precisión | Sistema de Transmisión (Tx) | En Servicio | NO obsoleto
Alguacil | PRI-CESA-Pueb-ALGUAC-027 | Parabólica T V R O | N/A | N/A | Parabólica T V R O | Sistema Recepción Satelital (Rx) | Fuera de servicio | Obsoleto
Alguacil | PRI-CESA-Pueb-ALGUAC-027 | Parabólica T V R O | N/A | N/A | Parabólica T V R O | Sistema Recepción Satelital (Rx) | Fuera de servicio | Obsoleto
Alguacil | PRI-CESA-Pueb-ALGUAC-027 | Planta eléctrica | Caterpillar | C9 | Generador de 240 V | Sistema eléctrico | En Servicio | NO obsoleto
Alguacil | PRI-CESA-Pueb-ALGUAC-027 | Procesador de audio | Orban | Optimod 8300-FM | Procesador de audio | Sistema de Transmisión (Tx) | En Servicio | NO obsoleto
Alguacil | PRI-CESA-Pueb-ALGUAC-027 | Rack | Thomson | N/A | Rack color marrón | Sistema de Transmisión (Tx) | En Servicio | NO obsoleto
Alguacil | PRI-CESA-Pueb-ALGUAC-027 | Rack | N/A | N/A | Color marrón | Sistema de Transmisión (Tx) | En Servicio | NO obsoleto
Alguacil | PRI-CESA-Pueb-ALGUAC-027 | Receptor Satelital | ComtechTV | TDR1000 | Negro | Sistema Recepción Satelital (Rx) | Fuera de servicio | Obsoleto
Alguacil | PRI-CESA-Pueb-ALGUAC-027 | Receptor Satelital | Ericsson | ET-1222 | Receptor satelital | Sistema Recepción Satelital (Rx) | En Servicio | NO obsoleto
Alguacil | PRI-CESA-Pueb-ALGUAC-027 | Receptor Satelital | Ericsson | ET-1222 | Receptor satelital | Sistema Recepción Satelital (Rx) | En Servicio | NO obsoleto
Alguacil | PRI-CESA-Pueb-ALGUAC-027 | Receptor Satelital | Ericsson | ET-1222 | Receptor satelital | Sistema Recepción Satelital (Rx) | En Servicio | NO obsoleto
Alguacil | PRI-CESA-Pueb-ALGUAC-027 | Sistema de Antenas | N/A | N/A | Sistema de Antenas | S. Antenas | En Servicio | NO obsoleto
Alguacil | PRI-CESA-Pueb-ALGUAC-027 | Sistema de Antenas | N/A | N/A | Sistema de Antenas | S. Antenas | En Servicio | NO obsoleto
Alguacil | PRI-CESA-Pueb-ALGUAC-027 | Sistema de tierras | N/A | N/A | Sistema de tierras | Sistema eléctrico | En Servicio | NO obsoleto
Alguacil | PRI-CESA-Pueb-ALGUAC-027 | Tablero eléctrico de control | N/A | N/A | Tablero eléctrico de control | Sistema eléctrico | En Servicio | NO obsoleto
Alguacil | PRI-CESA-Pueb-ALGUAC-027 | Tablero eléctrico de control | Merlin gerin | TQ - 412 | Metálico gris | Sistema eléctrico | En Servicio | NO obsoleto
Alguacil | PRI-CESA-Pueb-ALGUAC-027 | Tablero eléctrico de control | Famel | N/A | Metálico gris | Sistema eléctrico | En Servicio | NO obsoleto
Alguacil | PRI-CESA-Pueb-ALGUAC-027 | Tablero eléctrico de control | Merlin gerin | N/A | Metálico gris | Sistema eléctrico | En Servicio | NO obsoleto
Alguacil | PRI-CESA-Pueb-ALGUAC-027 | Tanque de combustible | N/A | N/A | 200 galones | G. Electrógeno | En Servicio | NO obsoleto
Alguacil | PRI-CESA-Pueb-ALGUAC-027 | Tanque de combustible | N/A | N/A | 500 galones | G. Electrógeno | En Servicio | NO obsoleto
Alguacil | PRI-CESA-Pueb-ALGUAC-027 | Tanque de combustible | N/A | N/A | 800 galones | G. Electrógeno | En Servicio | NO obsoleto
Alguacil | PRI-CESA-Pueb-ALGUAC-027 | Tanque de combustible | N/A | N/A | 2.000 galones | G. Electrógeno | En Servicio | NO obsoleto
Alguacil | PRI-CESA-Pueb-ALGUAC-027 | Televisor | LG | 22LV2500-DG | Televisor LED 22" | S. Monitoreo | En Servicio | NO obsoleto
Alguacil | PRI-CESA-Pueb-ALGUAC-027 | Televisor | LG | CP-14J52A | Color gris | S. Monitoreo | En Servicio | NO obsoleto
Alguacil | PRI-CESA-Pueb-ALGUAC-027 | Torre | N/A | N/A | Torre autosoportada - de 90 metros aprox. | Sistema de Transmisión (Tx) | En Servicio | NO obsoleto
Alguacil | PRI-CESA-Pueb-ALGUAC-027 | Transformador de voltaje | Industrias TYF | Tipo Onan | Transformador de voltaje | Sistema eléctrico | En Servicio | NO obsoleto
Alguacil | PRI-CESA-Pueb-ALGUAC-027 | Transformador de voltaje | N/A | N/A | Transformador trifásico enfriado aceite | Sistema eléctrico | En Servicio | NO obsoleto
Alguacil | PRI-CESA-Pueb-ALGUAC-027 | Transmisor de radio | OMB | AM1000 | Transmisor de radio | Sistema de Transmisión (Tx) | Fuera de servicio | Obsoleto
Alguacil | PRI-CESA-Pueb-ALGUAC-027 | Transmisor de radio | RVR | N/A | Receptor en rack | Sistema de Transmisión (Tx) | Fuera de servicio | Obsoleto
Alguacil | PRI-CESA-Pueb-ALGUAC-027 | Transmisor | Harris | HT EL10HS | Transmisor TV 10Kw Gris | Sistema de Transmisión (Tx) | En Servicio | NO obsoleto
Alguacil | PRI-CESA-Pueb-ALGUAC-027 | Transmisor | Harris | HT EL10LS | Transmisor TV 10KvwGris | Sistema de Transmisión (Tx) | En Servicio | NO obsoleto
Alguacil | PRI-CESA-Pueb-ALGUAC-027 | Transmisor VHF | Rohde & Schwarz | TX Band III | Transmisor 10 KW | Sistema de Transmisión (Tx) | En Servicio | NO obsoleto
Alguacil | PRI-CESA-Pueb-ALGUAC-027 | Transmisor | Nautel | NV5 | Transmisor 5 KW | Sistema de Transmisión (Tx) | En Servicio | NO obsoleto
Alguacil | PRI-CESA-Pueb-ALGUAC-027 | Transmisor | Nautel | NV5 | Transmisor 5 KW | Sistema de Transmisión (Tx) | En Servicio | NO obsoleto
Alguacil | PRI-CESA-Pueb-ALGUAC-027 | U P S | General Electric | SERIE SG Trifásica | UPS 250 KVA | Sistema eléctrico | En Servicio | NO obsoleto
Alguacil | PRI-CESA-Pueb-ALGUAC-027 | Tablero eléctrico de control | N/A | N/A | Gabinete beige | Sistema eléctrico | En Servicio | NO obsoleto
Alguacil | PRI-CESA-Pueb-ALGUAC-027 | Regulador de voltaje | ABS | 1027 | Regulador voltaje 50 KvA | Sistema eléctrico | En Servicio | NO obsoleto
Alguacil | PRI-CESA-Pueb-ALGUAC-027 | Protección contra sobretensiones | Transtector | Superhy 240W | Supresor de picos 240v | Sistema Eléctrico | En Servicio | NO obsoleto
Alguacil | PRI-CESA-Pueb-ALGUAC-027 | Protección contra sobretensiones | General Electric | Tr7000 | Supresor de picos 220-380v trifásico | Sistema Eléctrico | En Servicio | NO obsoleto
Alguacil | PRI-CESA-Pueb-ALGUAC-027 | Televisor | Panasonic | Ts-21gx30lc | Televisor gris de 21" | S. Monitoreo | En Servicio | NO obsoleto
Alguacil | PRI-CESA-Pueb-ALGUAC-027 | Protección contra sobretensiones | Nautel | nax188/02B | Metálico gris | Sistema Eléctrico | En Servicio | NO obsoleto
Alguacil | PRI-CESA-Pueb-ALGUAC-027 | Tablero eléctrico de control | Sassin | 3SD6-12 | Color blanco | Sistema eléctrico | En Servicio | NO obsoleto
Alguacil | PRI-CESA-Pueb-ALGUAC-027 | Transmisor | Thomson | LGT | Transmisor TV 10Kw | Sistema de Transmisión (Tx) | Fuera de servicio | Obsoleto
Alguacil | PRI-CESA-Pueb-ALGUAC-027 | Deshidratador | Andrew | XT500A-01315 | Deshidratador color gris | Sistema de Transmisión (Tx) | Fuera de servicio | Obsoleto
Alguacil | PRI-CESA-Pueb-ALGUAC-027 | Transmisor | Thomson | LGT | Transmisor TV 10Kw | Sistema de Transmisión (Tx) | En Servicio | NO obsoleto
Alguacil | PRI-CESA-Pueb-ALGUAC-027 | Distribuidor | Videotek | TDA -16 | Distribuidor de video | Sistema de Transmisión (Tx) | En Servicio | NO obsoleto
Alguacil | PRI-CESA-Pueb-ALGUAC-027 | Distribuidor | Videotek | TDA -16 | Distribuidor de video | Sistema de Transmisión (Tx) | En Servicio | NO obsoleto
Alguacil | PRI-CESA-Pueb-ALGUAC-027 | Distribuidor | Leitch | TDA -16 | Distribuidor de video | Sistema de Transmisión (Tx) | En Servicio | NO obsoleto
Alguacil | PRI-CESA-Pueb-ALGUAC-027 | Distribuidor | Leitch | TDA -16 | Distribuidor de video | Sistema de Transmisión (Tx) | En Servicio | NO obsoleto
Alguacil | PRI-CESA-Pueb-ALGUAC-027 | Distribuidor | Extron | Cvda-6mx | Distribuidor de video | Sistema de Transmisión (Tx) | En Servicio | NO obsoleto
Alguacil | PRI-CESA-Pueb-ALGUAC-027 | Banco Baterías | Schneider | N/A | Banco de Batarías | Sistema eléctrico | En Servicio | NO obsoleto
Alguacil | PRI-CESA-Pueb-ALGUAC-027 | Rack | N/A | N/A | Rack | Sistema de Transmisión (Tx) | En Servicio | NO obsoleto
Alguacil | PRI-CESA-Pueb-ALGUAC-027 | GPS | Albala | PSU3300 | GPS en rack | Sistema de Transmisión (Tx) | En Servicio | NO obsoleto
Alguacil | PRI-CESA-Pueb-ALGUAC-027 | Receptor Satelital | Sencore | MRD 4400 | Receptor satelital - con inventario de bodega cam #782 | Sistema Recepción Satelital (Rx) | En Servicio | NO obsoleto
Alguacil | PRI-CESA-Pueb-ALGUAC-027 | Receptor Satelital | Sencore | MRD 4400 | Receptor satelital | Sistema Recepción Satelital (Rx) | En Servicio | NO obsoleto
Alguacil | PRI-CESA-Pueb-ALGUAC-027 | Receptor Satelital | Sencore | MRD 4400 | Receptor satelital | Sistema Recepción Satelital (Rx) | En Servicio | NO obsoleto
Alguacil | PRI-CESA-Pueb-ALGUAC-027 | Receptor Satelital | Sencore | MRD 4400 | Receptor satelital - con inventario de bodega cam #785 | Sistema Recepción Satelital (Rx) | En Servicio | NO obsoleto
Alguacil | PRI-CESA-Pueb-ALGUAC-027 | GPS | Albala | PSU3300 | GPS en rack | Sistema de Transmisión (Tx) | En Servicio | NO obsoleto
Alguacil | PRI-CESA-Pueb-ALGUAC-027 | Receptor Satelital | Harmonic | ProView 7100 | Receptor Satelital | Sistema Recepción Satelital (Rx) | En Servicio | NO obsoleto
Alguacil | PRI-CESA-Pueb-ALGUAC-027 | Receptor Satelital | Harmonic | ProView 7100 | Receptor Satelital | Sistema Recepción Satelital (Rx) | En Servicio | NO obsoleto
Alguacil | PRI-CESA-Pueb-ALGUAC-027 | Rack | N/A | N/A | Rack metálico negro utilizado para equipos TDT | Sistema de Transmisión (Tx) | En Servicio | NO obsoleto
Alguacil | PRI-CESA-Pueb-ALGUAC-027 | Transmisor | Rohde & schwarz | E5 | Rack con 2 transmisores para TDT | Sistema de Transmisión (Tx) | En Servicio | NO obsoleto
Alguacil | PRI-CESA-Pueb-ALGUAC-027 | Conmutador de RF | Spinner | N/A | Conmutador de antenas y transmisores con carga fantasma | Sistema de Transmisión (Tx) | En Servicio | NO obsoleto
Alguacil | PRI-CESA-Pueb-ALGUAC-027 | Sistema de refrigeración | N/A | N/A | Sistema de refrigeración - TDT | G. Electrógeno | En Servicio | NO obsoleto
Alguacil | PRI-CESA-Pueb-ALGUAC-027 | Tablero eléctrico de control | Imelec | N/A | Tablero Eléctrico 25 KA -TDT | Sistema eléctrico | En Servicio | NO obsoleto
Alguacil | PRI-CESA-Pueb-ALGUAC-027 | Receptor Satelital | Sencore | MRD 4400 | Receptor Satelital | Sistema Recepción Satelital (Rx) | En Servicio | NO obsoleto
Alguacil | PRI-CESA-Pueb-ALGUAC-027 | Patch panel de audio y video | N/A | N/A | Patchpanel de video | Sistema de Transmisión (Tx) | En Servicio | NO obsoleto
Alguacil | PRI-CESA-Pueb-ALGUAC-027 | Demodulador de TV | Velec Sefat | VS 329 MST | Demodulador de TV | Sistema de Transmisión (Tx) | Fuera de servicio | Respuesto
Alguacil | PRI-CESA-Pueb-ALGUAC-027 | Parabólica T V R O | N/A | N/A | Parabólica T V R O para microondas - 2 unidades - instaladas en torre | Sistema Recepción Satelital (Rx) | Fuera de servicio | Obsoleto
Alguacil | PRI-CESA-Pueb-ALGUAC-027 | Receptor Satelital | Coship | CDVB5110D | Receptor Satelital | Sistema Recepción Satelital (Rx) | Fuera de servicio | Obsoleto
Alguacil | PRI-CESA-Pueb-ALGUAC-027 | Switch | Digi | WR21 | Switch del sistema de gestión | Sistema de Transmisión (Tx) | En Servicio | NO obsoleto
Alguacil | PRI-CESA-Pueb-ALGUAC-027 | Modulo A/D | Soltel | N/A | Modulo sistema de gestión | Sistema de Transmisión (Tx) | En Servicio | NO obsoleto
Alguacil | PRI-CESA-Pueb-ALGUAC-027 | Demodulador de TV | Thomson | N/A | Demodulador de TV | Sistema de Transmisión (Tx) | Fuera de servicio | Obsoleto
Alguacil | PRI-CESA-Pueb-ALGUAC-027 | Receptor Satelital | Coship | CDVB5110D | Receptor Satelital | Sistema Recepción Satelital (Rx) | Fuera de servicio | Obsoleto
Alguacil | PRI-CESA-Pueb-ALGUAC-027 | Receptor Satelital | Coship | CDVB5110D | Receptor Satelital | Sistema Recepción Satelital (Rx) | Fuera de servicio | Obsoleto
Alguacil | PRI-CESA-Pueb-ALGUAC-027 | Receptor Satelital | DiviCom | PV1200 | Receptor Satelital | Sistema Recepción Satelital (Rx) | Fuera de servicio | Obsoleto
Alguacil | PRI-CESA-Pueb-ALGUAC-027 | Receptor Satelital | General Instrument | DSR-2200 | Receptor Satelital | Sistema Recepción Satelital (Rx) | Fuera de servicio | Obsoleto
Alguacil | PRI-CESA-Pueb-ALGUAC-027 | Receptor Satelital | General Instrument | DSR-4200 | Receptor Satelital - enviado de la estación badillo | Sistema Recepción Satelital (Rx) | Fuera de servicio | Obsoleto
Alguacil | PRI-CESA-Pueb-ALGUAC-027 | Receptor Satelital | General Instrument | DSR-4200 | Receptor Satelital - enviado de la estación Atanques | Sistema Recepción Satelital (Rx) | Fuera de servicio | Obsoleto
Alguacil | PRI-CESA-Pueb-ALGUAC-027 | Receptor Satelital | General Instrument | DSR-4500 | Receptor Satelital | Sistema Recepción Satelital (Rx) | Fuera de servicio | Obsoleto
Alguacil | PRI-CESA-Pueb-ALGUAC-027 | Receptor Satelital | General Instrument | DSR-4500 | Receptor Satelital - enviado de la estación La Herrera | Sistema Recepción Satelital (Rx) | Fuera de servicio | Obsoleto
Alguacil | PRI-CESA-Pueb-ALGUAC-027 | Receptor Satelital | General Instrument | DSR-4500 | Receptor Satelital | Sistema Recepción Satelital (Rx) | Fuera de servicio | Obsoleto
Alguacil | PRI-CESA-Pueb-ALGUAC-027 | Receptor Satelital | General Instrument | DSR-4500 | Receptor Satelital | Sistema Recepción Satelital (Rx) | Fuera de servicio | Obsoleto
Alguacil | PRI-CESA-Pueb-ALGUAC-027 | Receptor Satelital | General Instrument | DSR-4500 | Receptor Satelital | Sistema Recepción Satelital (Rx) | Fuera de servicio | Obsoleto
Alguacil | PRI-CESA-Pueb-ALGUAC-027 | Receptor Satelital | General Instrument | DSR-4500 | Receptor Satelital | Sistema Recepción Satelital (Rx) | Fuera de servicio | Obsoleto
Alguacil | PRI-CESA-Pueb-ALGUAC-027 | Televisor | Samsung | UN32FH4005KZZL | Televisor LCD 32" | S. Monitoreo | En Servicio | NO obsoleto
Alguacil | PRI-CESA-Pueb-ALGUAC-027 | Televisor | Samsung | UN32FH4005KXZL | Televisor LCD 32" | S. Monitoreo | En Servicio | NO obsoleto
Amalfi | SEC-ANTI-Amal-AMALFI-055 | Acondicionador de línea | Irem | TS75/1G | Regulador de energia | Sistema eléctrico | En Servicio | NO obsoleto
Amalfi | SEC-ANTI-Amal-AMALFI-055 | Acondicionador de línea | Irem | TS75/1G | Regulador de energia | Sistema eléctrico | En Servicio | NO obsoleto
Amalfi | SEC-ANTI-Amal-AMALFI-055 | Acondicionador de línea | Irem | TS75/1G | Regulador de energia | Sistema eléctrico | En Servicio | NO obsoleto
Amalfi | SEC-ANTI-Amal-AMALFI-055 | Contador | N/A | N/A | Contador de energia | Sistema eléctrico | En Servicio | NO obsoleto
Amalfi | SEC-ANTI-Amal-AMALFI-055 | Receptor Satelital | Coship | CDVB5110D | Receptor Satelital | Sistema Recepción Satelital (Rx) | Fuera de servicio | Obsoleto
Amalfi | SEC-ANTI-Amal-AMALFI-055 | Receptor Satelital | Coship | CDVB5110D | Receptor Satelital | Sistema Recepción Satelital (Rx) | Fuera de servicio | Obsoleto
Amalfi | SEC-ANTI-Amal-AMALFI-055 | Receptor Satelital | Coship | CDVB5110D | Receptor Satelital | Sistema Recepción Satelital (Rx) | Fuera de servicio | Obsoleto
Amalfi | SEC-ANTI-Amal-AMALFI-055 | Sistema de Antenas | N/A | N/A | Sistema antena panel, en torre para los tres canales | S. Antenas | En Servicio | NO obsoleto
Amalfi | SEC-ANTI-Amal-AMALFI-055 | Parabólica T V R O | Proline | N/A | Sistema de TVRO para la recepcion satelital de los canales | Sistema Recepción Satelital (Rx) | En Servicio | NO obsoleto
Amalfi | SEC-ANTI-Amal-AMALFI-055 | Tablero eléctrico de control | N/A | N/A | Tablero de control | Sistema eléctrico | En Servicio | NO obsoleto
Amalfi | SEC-ANTI-Amal-AMALFI-055 | Transmisor | Screen Service | SCT 200 | Transmisor 20 W | Sistema de Transmisión (Tx) | En Servicio | NO obsoleto
Amalfi | SEC-ANTI-Amal-AMALFI-055 | Transmisor | Screen Service | SCT 200 | Transmisor 20 W | Sistema de Transmisión (Tx) | En Servicio | NO obsoleto
Amalfi | SEC-ANTI-Amal-AMALFI-055 | Transmisor | Screen Service | SCT 200 | Transmisor 20 W | Sistema de Transmisión (Tx) | En Servicio | NO obsoleto
Amalfi | SEC-ANTI-Amal-AMALFI-055 | Triplexor | Comtech | MPX3l | Multiplexor para los tres canales | Sistema de Transmisión (Tx) | En Servicio | NO obsoleto
Amalfi | SEC-ANTI-Amal-AMALFI-055 | Acondicionador de línea | Irem | TS75/1G | Regulador de energia, presta servicio al canal regional. | Sistema eléctrico | En Servicio | NO obsoleto
Amalfi | SEC-ANTI-Amal-AMALFI-055 | Receptor Satelital | Sencore | MRD 4400 | Receptor Satelital, operativo presta el servicio para señal colombia | Sistema Recepción Satelital (Rx) | En Servicio | NO obsoleto
Amalfi | SEC-ANTI-Amal-AMALFI-055 | Receptor Satelital | Sencore | MRD 4400 | Receptor Satelital, operativo presta el servicio para señal institucional | Sistema Recepción Satelital (Rx) | En Servicio | NO obsoleto
Amalfi | SEC-ANTI-Amal-AMALFI-055 | Receptor Satelital | Sencore | MRD 4400 | Receptor Satelital, operativo presta el servicio para Canal Uno | Sistema Recepción Satelital (Rx) | En Servicio | NO obsoleto
Amalfi | SEC-ANTI-Amal-AMALFI-055 | Receptor Satelital | Sencore | MRD 4400 | Receptor Satelital, operativo presta el servicio para Canal Regional | Sistema Recepción Satelital (Rx) | En Servicio | NO obsoleto
Amalfi | SEC-ANTI-Amal-AMALFI-055 | Transmisor | Screen Service | SCT 100T | Transmisor para el canal regional | Sistema de Transmisión (Tx) | En Servicio | NO obsoleto
Amalfi | SEC-ANTI-Amal-AMALFI-055 | Amplificador | Dracom | N/A | Amplificador para el canal regional | Sistema de Transmisión (Tx) | En Servicio | NO obsoleto
Amalfi | SEC-ANTI-Amal-AMALFI-055 | Sistema de tierras | N/A | N/A | Sisitema de proteccion para los equipos si hay una descarga electrica | Sistema eléctrico | En Servicio | NO obsoleto
Amalfi | SEC-ANTI-Amal-AMALFI-055 | Rack | N/A | N/A | Rack que presta el servicio para la instalacion de loa equipos de transmision. | Sistema de Transmisión (Tx) | En Servicio | NO obsoleto
Amalfi | SEC-ANTI-Amal-AMALFI-055 | Sistema de Proteccion | Square D | N/A | Sistema de proteccion contra descargas | Sistema Eléctrico | En Servicio | NO obsoleto
Amalfi | SEC-ANTI-Amal-AMALFI-055 | Torre | N/A | N/A | Torre de 20 metors de altura, para transmision de los canales. | Sistema de Transmisión (Tx) | En Servicio | NO obsoleto
Andes | SEC-ANTI-Ande-ANDES-056 | Acondicionador de línea | Iren | TS-75/1G | Metálico color negro | Sistema eléctrico | En Servicio | NO obsoleto
Andes | SEC-ANTI-Ande-ANDES-056 | Acondicionador de línea | Iren | TS-75/1G | Metálico color negro | Sistema eléctrico | En Servicio | NO obsoleto
Andes | SEC-ANTI-Ande-ANDES-056 | Acondicionador de línea | Iren | TS-75/1G | Metálico color negro | Sistema eléctrico | En Servicio | NO obsoleto
Andes | SEC-ANTI-Ande-ANDES-056 | Contador | N/A | N/A | Instalado en poste de luz | Sistema eléctrico | En Servicio | NO obsoleto
Andes | SEC-ANTI-Ande-ANDES-056 | Pararrayos | N/A | N/A | instalado en torre | Sistema eléctrico | En Servicio | NO obsoleto
Andes | SEC-ANTI-Ande-ANDES-056 | Receptor Satelital | Coship | CDVB5110D | Instalado en rack | Sistema Recepción Satelital (Rx) | Fuera de servicio | Obsoleto
Andes | SEC-ANTI-Ande-ANDES-056 | Receptor Satelital | Coship | CDVB5110D | Instalado en rack | Sistema Recepción Satelital (Rx) | Fuera de servicio | Obsoleto
Andes | SEC-ANTI-Ande-ANDES-056 | Receptor Satelital | Coship | CDVB5110D | Instalado en rack | Sistema Recepción Satelital (Rx) | Fuera de servicio | Obsoleto
Andes | SEC-ANTI-Ande-ANDES-056 | Sistema de Antenas | N/A | N/A | En torre | S. Antenas | En Servicio | NO obsoleto
Andes | SEC-ANTI-Ande-ANDES-056 | Sistema de Antenas | N/A | N/A | En torre | S. Antenas | En Servicio | NO obsoleto
Andes | SEC-ANTI-Ande-ANDES-056 | Sistema de Antenas | N/A | N/A | En torre | S. Antenas | En Servicio | NO obsoleto
Andes | SEC-ANTI-Ande-ANDES-056 | Parabólica T V R O | Patriot | N/A | Instalada en terreno | Sistema Recepción Satelital (Rx) | En Servicio | NO obsoleto
Andes | SEC-ANTI-Ande-ANDES-056 | Tablero eléctrico de control | N/A | N/A | Seis circuitos | Sistema eléctrico | En Servicio | NO obsoleto
Andes | SEC-ANTI-Ande-ANDES-056 | Torre | N/A | N/A | Cuadrada Venteada | Sistema de Transmisión (Tx) | En Servicio | NO obsoleto
Andes | SEC-ANTI-Ande-ANDES-056 | Transformador de voltaje | N/A | N/A | Instalado en poste - 15KVA | Sistema eléctrico | En Servicio | NO obsoleto
Andes | SEC-ANTI-Ande-ANDES-056 | Transmisor | Screen service | SCT200U | Instalado en rack 20 W | Sistema de Transmisión (Tx) | En Servicio | NO obsoleto
Andes | SEC-ANTI-Ande-ANDES-056 | Transmisor | Screen service | SCT100T | Instalado en rack 20 W | Sistema de Transmisión (Tx) | En Servicio | NO obsoleto
Andes | SEC-ANTI-Ande-ANDES-056 | Transmisor | Screen service | SCT100T | Instalado en rack 20 W | Sistema de Transmisión (Tx) | En Servicio | NO obsoleto
Andes | SEC-ANTI-Ande-ANDES-056 | Receptor Satelital | Sencore | MRD4400 | Instalado en rack - color negro | Sistema Recepción Satelital (Rx) | En Servicio | NO obsoleto
Andes | SEC-ANTI-Ande-ANDES-056 | Receptor Satelital | Sencore | MRD4400 | Instalado en rack - color negro | Sistema Recepción Satelital (Rx) | En Servicio | NO obsoleto
Andes | SEC-ANTI-Ande-ANDES-056 | Receptor Satelital | Sencore | MRD4400 | Instalado en rack - color negro | Sistema Recepción Satelital (Rx) | En Servicio | NO obsoleto
Andes | SEC-ANTI-Ande-ANDES-056 | Sistema de tierras | N/A | N/A | Sistema de tierra | Sistema eléctrico | En Servicio | NO obsoleto
Andes | SEC-ANTI-Ande-ANDES-056 | Rack | N/A | N/A | Metálica 2 mts | Sistema de Transmisión (Tx) | En Servicio | NO obsoleto
Andes | SEC-ANTI-Ande-ANDES-056 | Rack | N/A | N/A | Metálica 2 mts | Sistema de Transmisión (Tx) | En Servicio | NO obsoleto
Angostura | SEC-ANTI-Ango-ANGOST-057 | Acondicionador de línea | Irem | TS75/1G | Metálico de color negro | Sistema eléctrico | En Servicio | NO obsoleto
Angostura | SEC-ANTI-Ango-ANGOST-057 | Acondicionador de línea | Irem | TS75/1G | Metálico de color negro | Sistema eléctrico | En Servicio | NO obsoleto
Angostura | SEC-ANTI-Ango-ANGOST-057 | Contador | N/A | N/A | Instalado en poste | Sistema eléctrico | En Servicio | NO obsoleto
Angostura | SEC-ANTI-Ango-ANGOST-057 | Receptor Satelital | General instrument | DSR4500 | Instalado en Rack | Sistema Recepción Satelital (Rx) | Fuera de servicio | Obsoleto
Angostura | SEC-ANTI-Ango-ANGOST-057 | Receptor Satelital | Coship | CDVB5110D | Instalado en Rack | Sistema Recepción Satelital (Rx) | Fuera de servicio | Obsoleto
Angostura | SEC-ANTI-Ango-ANGOST-057 | Receptor Satelital | Coship | CDVB5110D | Instalado en Rack | Sistema Recepción Satelital (Rx) | Fuera de servicio | Obsoleto
Angostura | SEC-ANTI-Ango-ANGOST-057 | Receptor Satelital | Coship | CDVB5110D | Instalado en Rack | Sistema Recepción Satelital (Rx) | Fuera de servicio | Obsoleto
Angostura | SEC-ANTI-Ango-ANGOST-057 | Sistema de Antenas | N/A | N/A | Instalado en torre | S. Antenas | En Servicio | NO obsoleto
Angostura | SEC-ANTI-Ango-ANGOST-057 | Parabólica T V R O | N/A | N/A | Intalado en terreno | Sistema Recepción Satelital (Rx) | En Servicio | NO obsoleto
Angostura | SEC-ANTI-Ango-ANGOST-057 | Tablero eléctrico de control | N/A | N/A | metalico blanco - 8 circuitos | Sistema eléctrico | En Servicio | NO obsoleto
Angostura | SEC-ANTI-Ango-ANGOST-057 | Transmisor | Screen service | SCT 200U | Instalado en rack | Sistema de Transmisión (Tx) | En Servicio | NO obsoleto
Angostura | SEC-ANTI-Ango-ANGOST-057 | Transmisor | Screen service | SCT 200U | Instalado en rack | Sistema de Transmisión (Tx) | En Servicio | NO obsoleto
Angostura | SEC-ANTI-Ango-ANGOST-057 | Transmisor | Screen service | SCT 200U | Instalado en rack | Sistema de Transmisión (Tx) | En Servicio | NO obsoleto
Angostura | SEC-ANTI-Ango-ANGOST-057 | Triplexor | Comtech | N/A | Triplexor | Sistema de Transmisión (Tx) | En Servicio | NO obsoleto
Angostura | SEC-ANTI-Ango-ANGOST-057 | Receptor Satelital | Sencore | MRD 4400 | Instalado en rack | Sistema Recepción Satelital (Rx) | En Servicio | NO obsoleto
Angostura | SEC-ANTI-Ango-ANGOST-057 | Receptor Satelital | Sencore | MRD 4400 | Instalado en rack | Sistema Recepción Satelital (Rx) | En Servicio | NO obsoleto
Angostura | SEC-ANTI-Ango-ANGOST-057 | Linea RF | N/A | N/A | Instalado en torre | Sistema de Transmisión (Tx) | En Servicio | NO obsoleto
Angostura | SEC-ANTI-Ango-ANGOST-057 | Acondicionador de línea | Irem | TS75/1G | Metálico de color negro | Sistema eléctrico | En Servicio | NO obsoleto
Angostura | SEC-ANTI-Ango-ANGOST-057 | Torre | N/A | N/A | Instalado en terreno | Sistema de Transmisión (Tx) | En Servicio | NO obsoleto
Arauca | SEC-ARAU-Arau-ARAUCA-094 | Acondicionador de línea | Irem | TS-200/1G | Acondicionador de línea | Sistema eléctrico | En Servicio | NO obsoleto
Arauca | SEC-ARAU-Arau-ARAUCA-094 | Acondicionador de línea | Irem | TS-200/1G | Acondicionador de línea | Sistema eléctrico | En Servicio | NO obsoleto
Arauca | SEC-ARAU-Arau-ARAUCA-094 | Parabólica T V R O | N/A | Antena recepción Satelital banda C en malla | En Malla | Sistema Recepción Satelital (Rx) | Fuera de servicio | Obsoleto
Arauca | SEC-ARAU-Arau-ARAUCA-094 | Carga fantasma | N/A | N/A | Carga Fantasma | Sistema de Transmisión (Tx) | En Servicio | NO obsoleto
Arauca | SEC-ARAU-Arau-ARAUCA-094 | Codificador | Audemat | FMB80 | Codificador Señal Radio Colombia | Sistema de Transmisión (Tx) | En Servicio | NO obsoleto
Arauca | SEC-ARAU-Arau-ARAUCA-094 | Frecuencimetro | Instek | GFC8131H | Frecuencimetro | S. Monitoreo | En Servicio | NO obsoleto
Arauca | SEC-ARAU-Arau-ARAUCA-094 | Fuente | ICP DAS | DIKA52F 24V/1A | Fuente | Sistema eléctrico | En Servicio | NO obsoleto
Arauca | SEC-ARAU-Arau-ARAUCA-094 | Modulo de gestión remoto | ICP DAS | REF G-4500-SIM340 | Modulo de gestión remoto | S. Monitoreo | En Servicio | NO obsoleto
Arauca | SEC-ARAU-Arau-ARAUCA-094 | Monitor de audio | M-Audio | BX8a | Monitor de Audio | S. Monitoreo | En Servicio | NO obsoleto
Arauca | SEC-ARAU-Arau-ARAUCA-094 | Monitor de modulación | TFT | 844A | Monitor modulación | S. Monitoreo | En Servicio | NO obsoleto
Arauca | SEC-ARAU-Arau-ARAUCA-094 | Multiplexor | N/A | N/A | Multiplexor | Sistema de Transmisión (Tx) | En Servicio | NO obsoleto
Arauca | SEC-ARAU-Arau-ARAUCA-094 | Parabólica T V R O | N/A | N/A | Antena parabolica TVRO | Sistema Recepción Satelital (Rx) | En Servicio | NO obsoleto
Arauca | SEC-ARAU-Arau-ARAUCA-094 | Procesador de audio | Orban | Optimod A8300 | Procesador audio | Sistema de Transmisión (Tx) | En Servicio | NO obsoleto
Arauca | SEC-ARAU-Arau-ARAUCA-094 | Receptor Satelital | Coship | CDVB5110D | Receptor Satelital | Sistema Recepción Satelital (Rx) | En Servicio | NO obsoleto
Arauca | SEC-ARAU-Arau-ARAUCA-094 | Receptor Satelital | Coship | CDVB5110D | Receptor Satelital | Sistema Recepción Satelital (Rx) | En Servicio | NO obsoleto
Arauca | SEC-ARAU-Arau-ARAUCA-094 | Receptor Satelital | Coship | CDVB5110D | Receptor Satelital | Sistema Recepción Satelital (Rx) | En Servicio | NO obsoleto
Arauca | SEC-ARAU-Arau-ARAUCA-094 | Receptor Satelital | ComtechTV | TDR-1000 | Receptor Satelital | Sistema Recepción Satelital (Rx) | En Servicio | NO obsoleto
Arauca | SEC-ARAU-Arau-ARAUCA-094 | Sistema de Antenas | N/A | N/A | Sistema antenas Lógica periodica | S. Antenas | En Servicio | NO obsoleto
Arauca | SEC-ARAU-Arau-ARAUCA-094 | Sistema de Antenas | N/A | N/A | 3 ANTENAS EN 3 CARAS DE LA TORRE | S. Antenas | En Servicio | NO obsoleto
Arauca | SEC-ARAU-Arau-ARAUCA-094 | Sistema de Antenas | Rymsa | N/A | Transmisión, Canal Institucional y Señal Colombia, tipo panel,4 caras radiantes,1 antena por cara, dos dipolos.Diplexado con el canal institucional. | S. Antenas | En Servicio | NO obsoleto
Arauca | SEC-ARAU-Arau-ARAUCA-094 | Transmisor | Screen Service | SCT 501T | EXCITADOR VHF CANAL 7 | Sistema de Transmisión (Tx) | En Servicio | NO obsoleto
Arauca | SEC-ARAU-Arau-ARAUCA-094 | Transmisor | Screen Service | SCT 501T | EXCITADOR VHF CANAL 4 | Sistema de Transmisión (Tx) | En Servicio | NO obsoleto
Arauca | SEC-ARAU-Arau-ARAUCA-094 | Transmisor | Thomson | VHF 200 S | BACK UP POR 200 W | Sistema de Transmisión (Tx) | En Servicio | NO obsoleto
Arauca | SEC-ARAU-Arau-ARAUCA-094 | Transmisor | Rohde & Schwarz | BM8301 | INCLUYE EXITADOR SX801 CON SN 104433, FILTRO DE SALIDA CONTECH CON SN 101646 Y CARGA FANTASMA BIRD 8201 | Sistema de Transmisión (Tx) | En Servicio | NO obsoleto
Arauca | SEC-ARAU-Arau-ARAUCA-094 | Transmisor | Nautel | VS1 | TRANSMISOR DE RESERVA FM 1KW 92.3 Mhz | Sistema de Transmisión (Tx) | En Servicio | NO obsoleto
Arauca | SEC-ARAU-Arau-ARAUCA-094 | Transmisor | Nautel | VS1 | TRANSMISOR PRINCIPAL FM 1KW 92.3 Mhz | Sistema de Transmisión (Tx) | En Servicio | NO obsoleto
Arauca | SEC-ARAU-Arau-ARAUCA-094 | Receptor Satelital | Ericsson | TD 1222 | Receptor Satelital | Sistema Recepción Satelital (Rx) | En Servicio | NO obsoleto
Arauca | SEC-ARAU-Arau-ARAUCA-094 | Aire acondicionado | LG | W242CM | 24000 BTU | Elemento NO afecto al servicio | En Servicio | NO obsoleto
Arauca | SEC-ARAU-Arau-ARAUCA-094 | TVSS Protecciones de voltaje | Nautel | MAX 188/02 B | Supresor de pico, PROTECCIÓN DE VOLTAJE | Sistema eléctrico | En Servicio | NO obsoleto
Arauca | SEC-ARAU-Arau-ARAUCA-094 | Conmutador de RF | N/A | N/A | Conmutador | Sistema de Transmisión (Tx) | En Servicio | NO obsoleto
Arauca | SEC-ARAU-Arau-ARAUCA-094 | Sistema de tierras | N/A | N/A | Sistema de tierras | Sistema eléctrico | En Servicio | NO obsoleto
Arauca | SEC-ARAU-Arau-ARAUCA-094 | Amplificador | Screen Service | SCA 501 FB | VHF Banda 1 | Sistema de Transmisión (Tx) | En Servicio | NO obsoleto
Arauca | SEC-ARAU-Arau-ARAUCA-094 | Amplificador | Screen Service | SCA 501 FB | VHF Banda 3 | Sistema de Transmisión (Tx) | En Servicio | NO obsoleto
Arauca | SEC-ARAU-Arau-ARAUCA-094 | Transformador de voltaje | Trafocol | 2 KVA | Monofásico | Sistema eléctrico | En Servicio | NO obsoleto
Arauca | SEC-ARAU-Arau-ARAUCA-094 | Transformador de voltaje | Trafocol | 2 KVA | Monofásico | Sistema eléctrico | En Servicio | NO obsoleto
Arauca | SEC-CALD-Pale-ARAUCA-126 | Pararrayos | N/A | N/A | Pararrayos | Sistema eléctrico | Fuera de servicio | Respuesto
Arauca | SEC-CALD-Pale-ARAUCA-126 | Parabólica T V R O | Prodeline | N/A | Parabólica TVRO 3,7 mts | Sistema Recepción Satelital (Rx) | Fuera de servicio | Respuesto
Arauca | SEC-CALD-Pale-ARAUCA-126 | Torre | N/A | N/A | Torre 30 mts, cuadrada, galvanizada | Sistema de Transmisión (Tx) | En Servicio | NO obsoleto
Arauquita | SEC-ARAU-Arau-ARAUQU-095 | Parabólica T V R O | Prodeline | N/A | Parabólica TVRO | Sistema Recepción Satelital (Rx) | En Servicio | NO obsoleto
Arauquita | SEC-ARAU-Arau-ARAUQU-095 | Receptor Satelital | Coship | P5000 | http://www.coship.com/en/ProductView.aspx?id=208 | Sistema Recepción Satelital (Rx) | En Servicio | NO obsoleto
Arauquita | SEC-ARAU-Arau-ARAUQU-095 | Receptor Satelital | Coship | P5000 | http://www.coship.com/en/ProductView.aspx?id=208 | Sistema Recepción Satelital (Rx) | En Servicio | NO obsoleto
Arauquita | SEC-ARAU-Arau-ARAUQU-095 | Receptor Satelital | Coship | P5000 | http://www.coship.com/en/ProductView.aspx?id=208 | Sistema Recepción Satelital (Rx) | En Servicio | NO obsoleto
Arauquita | SEC-ARAU-Arau-ARAUQU-095 | Sistema 3+1 Matriz Analógica | Elpro | TZ09 | http://www.citysound.net/es/tz09-matriz-video-audio-estereo-8-x-8-1-mon-elpro/pid9507 | Sistema de Transmisión (Tx) | En Servicio | NO obsoleto
Arauquita | SEC-ARAU-Arau-ARAUQU-095 | Sistema 3+1 Matriz Digital | Syes | 541375008 | Sistema 3+1 Matriz digital (unidad de control logica) | Sistema de Transmisión (Tx) | En Servicio | NO obsoleto
Arauquita | SEC-ARAU-Arau-ARAUQU-095 | Sistema 3+1 Relevos Coaxiales | Syes | 513100500 | Sistema 3+1 Relevos coaxiales y carga fantasma | Sistema de Transmisión (Tx) | En Servicio | NO obsoleto
Arauquita | SEC-ARAU-Arau-ARAUQU-095 | Sistema 3+1 Unidad De Control Lógico | Syes | N/A | Sistema 3+1 unidad de control logico | Sistema de Transmisión (Tx) | En Servicio | NO obsoleto
Arauquita | SEC-ARAU-Arau-ARAUQU-095 | Sistema Radiante | Coel | N/A | Sistema Radiante de 4 paneles uhf | S. Antenas | En Servicio | NO obsoleto
Arauquita | SEC-ARAU-Arau-ARAUQU-095 | Torre | N/A | N/A | Torre auto soportada de 25 mt | Sistema de Transmisión (Tx) | En Servicio | NO obsoleto
Arauquita | SEC-ARAU-Arau-ARAUQU-095 | Transmisor | Syes | 551502172-D | http://www.rbglogistic.com.ve/index_contenido.php?cont=5 | Sistema de Transmisión (Tx) | En Servicio | NO obsoleto
Arauquita | SEC-ARAU-Arau-ARAUQU-095 | Transmisor | Syes | 551502172-D | http://www.rbglogistic.com.ve/index_contenido.php?cont=5 | Sistema de Transmisión (Tx) | Fuera de servicio | Respuesto
Arauquita | SEC-ARAU-Arau-ARAUQU-095 | Transmisor | Syes | 551502172-D | http://www.rbglogistic.com.ve/index_contenido.php?cont=5 | Sistema de Transmisión (Tx) | En Servicio | NO obsoleto
Arauquita | SEC-ARAU-Arau-ARAUQU-095 | Transmisor | Syes | 551502172-D | http://www.rbglogistic.com.ve/index_contenido.php?cont=5 | Sistema de Transmisión (Tx) | En Servicio | NO obsoleto
Arauquita | SEC-ARAU-Arau-ARAUQU-095 | Triplexor | Telmec | N/A | Multiplexor para los tres canales | Sistema de Transmisión (Tx) | En Servicio | NO obsoleto
Arauquita | SEC-ARAU-Arau-ARAUQU-095 | U P S | Titan | Titan 6k | http://www.upstecnologia.co/index.php/6k.html | Sistema eléctrico | En Servicio | NO obsoleto
Arauquita | SEC-ARAU-Arau-ARAUQU-095 | Tablero eléctrico de control | Tableros y Tableros LTDA | N/A | Tablero eléctrico de control | Sistema eléctrico | En Servicio | NO obsoleto
Arboletes | SEC-ANTI-Arbo-ARBOLE-058 | Acondicionador de línea | Irem | TS-75/1g | Metálico negro | Sistema eléctrico | En Servicio | NO obsoleto
Arboletes | SEC-ANTI-Arbo-ARBOLE-058 | Acondicionador de línea | Irem | TS-75/1g | Metálico negro | Sistema eléctrico | En Servicio | NO obsoleto
Arboletes | SEC-ANTI-Arbo-ARBOLE-058 | Acondicionador de línea | Irem | TS-75/1g | Metálico negro | Sistema eléctrico | En Servicio | NO obsoleto
Arboletes | SEC-ANTI-Arbo-ARBOLE-058 | Sistema de Antenas | N/A | N/A | En torre | S. Antenas | En Servicio | NO obsoleto
Arboletes | SEC-ANTI-Arbo-ARBOLE-058 | Parabólica T V R O | N/A | N/A | En terreno | Sistema Recepción Satelital (Rx) | En Servicio | NO obsoleto
Arboletes | SEC-ANTI-Arbo-ARBOLE-058 | Tablero eléctrico de control | N/A | N/A | En pared | Sistema eléctrico | En Servicio | NO obsoleto
Arboletes | SEC-ANTI-Arbo-ARBOLE-058 | Transmisor | Screen service | SCS 552 | Instalado en rack | Sistema de Transmisión (Tx) | En Servicio | NO obsoleto
Arboletes | SEC-ANTI-Arbo-ARBOLE-058 | Transmisor | Screen service | SCS 552 | Instalado en rack | Sistema de Transmisión (Tx) | En Servicio | NO obsoleto
Arboletes | SEC-ANTI-Arbo-ARBOLE-058 | Triplexor | Comtech | N/A | Triplexor | Sistema de Transmisión (Tx) | En Servicio | NO obsoleto
Arboletes | SEC-ANTI-Arbo-ARBOLE-058 | Receptor Satelital | Sencore | MRD4400 | Receptor satelital (Instalado en rack) | Sistema Recepción Satelital (Rx) | En Servicio | NO obsoleto
Arboletes | SEC-ANTI-Arbo-ARBOLE-058 | Receptor Satelital | Sencore | MRD4400 | Receptor satelital (Instalado en rack) | Sistema Recepción Satelital (Rx) | En Servicio | NO obsoleto
Arboletes | SEC-ANTI-Arbo-ARBOLE-058 | Receptor Satelital | Sencore | MRD4400 | Receptor satelital (Instalado en rack) | Sistema Recepción Satelital (Rx) | En Servicio | NO obsoleto
Arboletes | SEC-ANTI-Arbo-ARBOLE-058 | Pararrayos | N/A | N/A | Instalado en torre | Sistema eléctrico | En Servicio | NO obsoleto
Arboletes | SEC-ANTI-Arbo-ARBOLE-058 | Torre | N/A | N/A | Torre con para rrayos | Sistema de Transmisión (Tx) | En Servicio | NO obsoleto
Argelia | SEC-VALL-Arge-ARGELI-241 | Antena | THOMSON | N/A | Antena Tipo panel | S. Antenas | Fuera de servicio | Respuesto
Argelia | SEC-VALL-Arge-ARGELI-241 | Antena | THOMSON | N/A | Antena Tipo panel | S. Antenas | Fuera de servicio | Respuesto
Argelia | SEC-VALL-Arge-ARGELI-241 | Luz de obstrucción | N/A | N/A | Luz de obstrucción | Sistema Eléctrico | Fuera de servicio | Respuesto
Argelia | SEC-VALL-Arge-ARGELI-241 | Parabólica T V R O | N/A | N/A | Parabólica T V R O | Sistema Recepción Satelital (Rx) | Fuera de servicio | Respuesto
Argelia | SEC-VALL-Arge-ARGELI-241 | Sistema de tierras | N/A | N/A | Sistema de tierras | Sistema eléctrico | Fuera de servicio | Respuesto
Argelia | SEC-VALL-Arge-ARGELI-241 | Transmisor | Screen service | SCT 100U | Transmisor | Sistema de Transmisión (Tx) | Fuera de servicio | Respuesto
Argelia | SEC-VALL-Arge-ARGELI-241 | Transmisor | Screen service | SCT 100U | Transmisor | Sistema de Transmisión (Tx) | Fuera de servicio | Respuesto
Argelia | SEC-VALL-Arge-ARGELI-241 | Transmisor | Screen service | SCT 100U | Transmisor | Sistema de Transmisión (Tx) | Fuera de servicio | Respuesto
Argelia | SEC-VALL-Arge-ARGELI-241 | Triplexor | N/A | N/A | Triplexor | Sistema de Transmisión (Tx) | Fuera de servicio | Respuesto
Argelia | SEC-VALL-Arge-ARGELI-241 | Receptor Satelital | General Instrument | DSR 4500 | Receptor Satelital | Sistema Recepción Satelital (Rx) | Fuera de servicio | Obsoleto
Argelia | SEC-VALL-Arge-ARGELI-241 | Antena | THOMSON | N/A | Antena Tipo panel | S. Antenas | Fuera de servicio | Respuesto
Argentína | SEC-HUIL-LaPl-ARGENT-177 | Acondicionador de línea | Irem | TS50/1G | Acondicionador de línea | Sistema eléctrico | En Servicio | NO obsoleto
Argentína | SEC-HUIL-LaPl-ARGENT-177 | Acondicionador de línea | Irem | TS50/1G | Acondicionador de línea | Sistema eléctrico | En Servicio | NO obsoleto
Argentína | SEC-HUIL-LaPl-ARGENT-177 | Acondicionador de línea | Irem | TS50/1G | Acondicionador de línea | Sistema eléctrico | En Servicio | NO obsoleto
Argentína | SEC-HUIL-LaPl-ARGENT-177 | Antena | N/A | N/A | Tipo Panel | S. Antenas | En Servicio | NO obsoleto
Argentína | SEC-HUIL-LaPl-ARGENT-177 | Antena | N/A | N/A | Tipo Panel | S. Antenas | En Servicio | NO obsoleto
Argentína | SEC-HUIL-LaPl-ARGENT-177 | Pararrayos | N/A | N/A | Pararrayos | Sistema eléctrico | En Servicio | NO obsoleto
Argentína | SEC-HUIL-LaPl-ARGENT-177 | Receptor Satelital | Sencore | MRD 4400 | Receptor Satelital | Sistema Recepción Satelital (Rx) | En Servicio | NO obsoleto
Argentína | SEC-HUIL-LaPl-ARGENT-177 | Receptor Satelital | Sencore | MRD 4400 | Receptor Satelital | Sistema Recepción Satelital (Rx) | En Servicio | NO obsoleto
Argentína | SEC-HUIL-LaPl-ARGENT-177 | Receptor Satelital | Coship | CDVB5110D | Receptor Satelital | Sistema Recepción Satelital (Rx) | Fuera de servicio | Obsoleto
Argentína | SEC-HUIL-LaPl-ARGENT-177 | Receptor Satelital | Coship | CDVB5110D | Receptor Satelital | Sistema Recepción Satelital (Rx) | Fuera de servicio | Obsoleto
Argentína | SEC-HUIL-LaPl-ARGENT-177 | Receptor Satelital | Coship | CDVB5110D | Receptor Satelital | Sistema Recepción Satelital (Rx) | Fuera de servicio | Obsoleto
Argentína | SEC-HUIL-LaPl-ARGENT-177 | Sistema de Antenas | N/A | N/A | Log Periódica | S. Antenas | En Servicio | NO obsoleto
Argentína | SEC-HUIL-LaPl-ARGENT-177 | Sistema de Antenas | N/A | N/A | Log Periódica | S. Antenas | En Servicio | NO obsoleto
Argentína | SEC-HUIL-LaPl-ARGENT-177 | Sistema de Antenas | N/A | N/A | Log Periódica | S. Antenas | En Servicio | NO obsoleto
Argentína | SEC-HUIL-LaPl-ARGENT-177 | Parabólica T V R O | N/A | N/A | Parabólica TVRO | Sistema Recepción Satelital (Rx) | En Servicio | NO obsoleto
Argentína | SEC-HUIL-LaPl-ARGENT-177 | Sistema de tierras | N/A | N/A | Sistema de tierras | Sistema eléctrico | En Servicio | NO obsoleto
Argentína | SEC-HUIL-LaPl-ARGENT-177 | Torre | N/A | N/A | Torre | Sistema de Transmisión (Tx) | En Servicio | NO obsoleto
Argentína | SEC-HUIL-LaPl-ARGENT-177 | Transformador de voltaje | N/A | N/A | En poste de luz | Sistema eléctrico | En Servicio | NO obsoleto
Argentína | SEC-HUIL-LaPl-ARGENT-177 | Transmisor | Screen Service | SCT 100F | 10 W | Sistema de Transmisión (Tx) | En Servicio | NO obsoleto
Argentína | SEC-HUIL-LaPl-ARGENT-177 | Transmisor | Screen Service | SCT 100F | 10 W | Sistema de Transmisión (Tx) | En Servicio | NO obsoleto
Argentína | SEC-HUIL-LaPl-ARGENT-177 | Transmisor | Screen Service | SCT 100F | 10 W | Sistema de Transmisión (Tx) | En Servicio | NO obsoleto
Argentína | SEC-HUIL-LaPl-ARGENT-177 | Tablero eléctrico de control | N/A | N/A | Tablero eléctrico de control | Sistema eléctrico | En Servicio | NO obsoleto
Atanquéz | SEC-CESA-Atan-ATANQU-137 | Acondicionador de línea | Irem | TS50/1G | Acondicionador de linea de 500VA | Sistema eléctrico | En Servicio | NO obsoleto
Atanquéz | SEC-CESA-Atan-ATANQU-137 | Parabólica T V R O | N/A | N/A | Antena parabólica con una ganancia en el centro de la banda C, de mínimo 40,2 dbituberia condut 1''20 m, metálica. | Sistema Recepción Satelital (Rx) | En Servicio | NO obsoleto
Atanquéz | SEC-CESA-Atan-ATANQU-137 | Parabólica T V R O | N/A | N/A | Parabólica T V R O | Sistema Recepción Satelital (Rx) | En Servicio | NO obsoleto
Atanquéz | SEC-CESA-Atan-ATANQU-137 | Sistema de Antenas | N/A | N/A | Sist. antena Log Periódica - UHF | S. Antenas | En Servicio | NO obsoleto
Atanquéz | SEC-CESA-Atan-ATANQU-137 | Sistema de Antenas | N/A | N/A | Sist. antena Log Periódica - UHF | S. Antenas | En Servicio | NO obsoleto
Atanquéz | SEC-CESA-Atan-ATANQU-137 | Tablero eléctrico de control | N/A | N/A | Tablero eléctrico de control | Sistema eléctrico | En Servicio | NO obsoleto
Atanquéz | SEC-CESA-Atan-ATANQU-137 | Tablero eléctrico de control | Merlin Gerin | N/A | Tablero eléctrico de control | Sistema eléctrico | En Servicio | NO obsoleto
Atanquéz | SEC-CESA-Atan-ATANQU-137 | Transmisor | SCREEN SERVICE | Modelo MEX6A100 | Transmisor le falta un slot 20W | Sistema de Transmisión (Tx) | En Servicio | NO obsoleto
Atanquéz | SEC-CESA-Atan-ATANQU-137 | Transmisor | Electrosys | 6D25 | Transmisor 20W | Sistema de Transmisión (Tx) | En Servicio | NO obsoleto
Atanquéz | SEC-CESA-Atan-ATANQU-137 | Transmisor | Screen Service | MODELO MEX6A100 | Transmisor 20W | Sistema de Transmisión (Tx) | En Servicio | NO obsoleto
Atanquéz | SEC-CESA-Atan-ATANQU-137 | Triplexor | Comtech | N/A | Triplexor | Sistema de Transmisión (Tx) | En Servicio | NO obsoleto
Atanquéz | SEC-CESA-Atan-ATANQU-137 | Receptor Satelital | Coship | CDVB5110D | Receptor Satelital | Sistema Recepción Satelital (Rx) | Fuera de servicio | Obsoleto
Atanquéz | SEC-CESA-Atan-ATANQU-137 | Receptor Satelital | Coship | CDVB5110D | Receptor Satelital | Sistema Recepción Satelital (Rx) | Fuera de servicio | Obsoleto
Atanquéz | SEC-CESA-Atan-ATANQU-137 | Receptor Satelital | Sencore | MRD 4400 | Receptor Satelital | Sistema Recepción Satelital (Rx) | En Servicio | NO obsoleto
Atanquéz | SEC-CESA-Atan-ATANQU-137 | Receptor Satelital | Sencore | MRD 4400 | Receptor Satelital | Sistema Recepción Satelital (Rx) | En Servicio | NO obsoleto
Atanquéz | SEC-CESA-Atan-ATANQU-137 | Aire acondicionado | LG | Gold | Aire acondicionado | Elemento NO afecto al servicio | En Servicio | NO obsoleto
Azalea | PRI-VALL-Buga-AZALEA-051 | Amplificador de Audio | M-Audio | Bx8a | (Bi-amplificado) Integrado Con Sus Dos Parlantes | Sistema de Transmisión (Tx) | En Servicio | NO obsoleto
Azalea | PRI-VALL-Buga-AZALEA-051 | Parabólica T V R O | Patriot | PRT-450 | Parabólica T V R O | Sistema Recepción Satelital (Rx) | En Servicio | NO obsoleto
Azalea | PRI-VALL-Buga-AZALEA-051 | Distribuidor | Miranda | N/A | Distribución de Audio y Video | Sistema de Transmisión (Tx) | En Servicio | NO obsoleto
Azalea | PRI-VALL-Buga-AZALEA-051 | Carga fantasma | Altronic | 6710000 | Carga Fantasma color Crema | Sistema de Transmisión (Tx) | En Servicio | NO obsoleto
Azalea | PRI-VALL-Buga-AZALEA-051 | Celda de media tensión | Disco | N/A | Celda de media tensión de Color beis | G. Electrógeno | En Servicio | NO obsoleto
Azalea | PRI-VALL-Buga-AZALEA-051 | Celda protección seccionador | Disco | N/A | Celda de media tensión de Color beis | G. Electrógeno | En Servicio | NO obsoleto
Azalea | PRI-VALL-Buga-AZALEA-051 | Celda transformador | Disco | N/A | Celda de media tensión de Color beis | G. Electrógeno | En Servicio | NO obsoleto
Azalea | PRI-VALL-Buga-AZALEA-051 | Change Over | ISIS Group | RPS201 | Change Over ISIS | Sistema Recepción Satelital (Rx) | En Servicio | NO obsoleto
Azalea | PRI-VALL-Buga-AZALEA-051 | Change Over | ISIS Group | RPS201 | Change Over ISIS | Sistema Recepción Satelital (Rx) | En Servicio | NO obsoleto
Azalea | PRI-VALL-Buga-AZALEA-051 | Change Over | ISIS Group | RPS201 | Change Over ISIS | Sistema Recepción Satelital (Rx) | En Servicio | NO obsoleto
Azalea | PRI-VALL-Buga-AZALEA-051 | Change Over | ISIS Group | RPS201 | Change Over ISIS | Sistema Recepción Satelital (Rx) | En Servicio | NO obsoleto
Azalea | PRI-VALL-Buga-AZALEA-051 | Conmutador de RF | Myat.Inc | NA | Conmutador Manual | Sistema de Transmisión (Tx) | En Servicio | NO obsoleto
Azalea | PRI-VALL-Buga-AZALEA-051 | Demodulador de Cable/Tv | Videotek | DM-141A Demodulator | Demodulador de Cable/Tv | Sistema de Transmisión (Tx) | En Servicio | NO obsoleto
Azalea | PRI-VALL-Buga-AZALEA-051 | Holland power Supply | Holland Electronics | SPI-18DBS | Splitter | Sistema Eléctrico | En Servicio | NO obsoleto
Azalea | PRI-VALL-Buga-AZALEA-051 | Monitor de audio | Wohler | Amp1a-lp | Monitor de Audio | S. Monitoreo | En Servicio | NO obsoleto
Azalea | PRI-VALL-Buga-AZALEA-051 | Frecuencimetro | Instek | GFC-8131H | Frecuencímetro | S. Monitoreo | En Servicio | NO obsoleto
Azalea | PRI-VALL-Buga-AZALEA-051 | Monitor de modulación | TFT | 884 FM | Monitor de Modulación FM | S. Monitoreo | En Servicio | NO obsoleto
Azalea | PRI-VALL-Buga-AZALEA-051 | Planta eléctrica | Cummins | QSX1569 | Planta Eléctrica | Sistema eléctrico | En Servicio | NO obsoleto
Azalea | PRI-VALL-Buga-AZALEA-051 | Procesador de audio | Omnia | 3FM Turbo | Procesador de audio | Sistema de Transmisión (Tx) | En Servicio | NO obsoleto
Azalea | PRI-VALL-Buga-AZALEA-051 | Rack | N/A | NA | Rack de Color crema | Sistema de Transmisión (Tx) | En Servicio | NO obsoleto
Azalea | PRI-VALL-Buga-AZALEA-051 | Rack | N/A | NA | Rack de Color crema | Sistema de Transmisión (Tx) | En Servicio | NO obsoleto
Azalea | PRI-VALL-Buga-AZALEA-051 | Receptor Satelital | Scopus | DVB IRD 2600 | Receptor Dañado | Sistema Recepción Satelital (Rx) | Fuera de servicio | Obsoleto
Azalea | PRI-VALL-Buga-AZALEA-051 | Receptor Satelital | Scopus | DVB IRD 2600 | Receptor Dañado | Sistema Recepción Satelital (Rx) | Fuera de servicio | Obsoleto
Azalea | PRI-VALL-Buga-AZALEA-051 | Receptor Satelital | Coship | CDVB 5110M | Receptor Satelital | Sistema Recepción Satelital (Rx) | Fuera de servicio | Obsoleto
Azalea | PRI-VALL-Buga-AZALEA-051 | Receptor Satelital | Scopus | DVB IRD 2600 | Receptor Dañado | Sistema Recepción Satelital (Rx) | Fuera de servicio | Obsoleto
Azalea | PRI-VALL-Buga-AZALEA-051 | Receptor Satelital | scopus | DVB IRD 2600 | Receptor Satelital | Sistema Recepción Satelital (Rx) | Fuera de servicio | Obsoleto
Azalea | PRI-VALL-Buga-AZALEA-051 | Receptor Satelital | Scopus | DVB IRD 2600 | Receptor Dañado | Sistema Recepción Satelital (Rx) | Fuera de servicio | Obsoleto
Azalea | PRI-VALL-Buga-AZALEA-051 | Receptor Satelital | Tandberg | TT1222 | Receptor Satelital | Sistema Recepción Satelital (Rx) | En Servicio | NO obsoleto
Azalea | PRI-VALL-Buga-AZALEA-051 | Routing Swith Audio/Video | Videotek | RS-12A | Routing Swith Audio/Video | Sistema de Transmisión (Tx) | En Servicio | NO obsoleto
Azalea | PRI-VALL-Buga-AZALEA-051 | Sistema de Presurización | Andrew | MT-300-81015 | Sistema de Presurización | Sistema de Transmisión (Tx) | En Servicio | NO obsoleto
Azalea | PRI-VALL-Buga-AZALEA-051 | Sistema Radiante | Myat.Inc | N/A | Linea Transmision Cobre | S. Antenas | En Servicio | NO obsoleto
Azalea | PRI-VALL-Buga-AZALEA-051 | Tablero General de Distribución | Disco | N/A | Tablero General | Sistema eléctrico | En Servicio | NO obsoleto
Azalea | PRI-VALL-Buga-AZALEA-051 | Tablero eléctrico de control | Disco | Sace Pr211 | Tablero Electronico de Control | Sistema eléctrico | En Servicio | NO obsoleto
Azalea | PRI-VALL-Buga-AZALEA-051 | Tanque de combustible | N/A | N/A | Tanque de 2.000 Galones Gris | G. Electrógeno | En Servicio | NO obsoleto
Azalea | PRI-VALL-Buga-AZALEA-051 | Tanque de combustible | N/A | N/A | Tanque 200 Galones de Color Azul | G. Electrógeno | En Servicio | NO obsoleto
Azalea | PRI-VALL-Buga-AZALEA-051 | Televisor | N/A | N/A | Televisor | S. Monitoreo | En Servicio | NO obsoleto
Azalea | PRI-VALL-Buga-AZALEA-051 | Televisor | Panasonic | TC-21GX30LC | Televisor de Color de negro | S. Monitoreo | En Servicio | NO obsoleto
Azalea | PRI-VALL-Buga-AZALEA-051 | Torre | N/A | N/A | Torre de 150 Metros | Sistema de Transmisión (Tx) | En Servicio | NO obsoleto
Azalea | PRI-VALL-Buga-AZALEA-051 | Transferencia Automática | Cummins | N/A | Transferencia de color Verde Manzana | Sistema eléctrico | En Servicio | NO obsoleto
Azalea | PRI-VALL-Buga-AZALEA-051 | Transformador de voltaje | Siemens | N/A | Transfomador de 13200 Voltios | Sistema eléctrico | En Servicio | NO obsoleto
Azalea | PRI-VALL-Buga-AZALEA-051 | Transmisor | Thales | N/A | Transmisor | Sistema de Transmisión (Tx) | En Servicio | NO obsoleto
Azalea | PRI-VALL-Buga-AZALEA-051 | Transmisor | Thales | N/A | Transmisor | Sistema de Transmisión (Tx) | En Servicio | NO obsoleto
Azalea | PRI-VALL-Buga-AZALEA-051 | Transmisor | Thales | N/A | Transmisor | Sistema de Transmisión (Tx) | En Servicio | NO obsoleto
Azalea | PRI-VALL-Buga-AZALEA-051 | Transmisor | Harris | Z10FM | Transmisor Radio FM | Sistema de Transmisión (Tx) | En Servicio | NO obsoleto
Azalea | PRI-VALL-Buga-AZALEA-051 | U P S | Poweware | 9 315 | UPS | Sistema eléctrico | En Servicio | NO obsoleto
Azalea | PRI-VALL-Buga-AZALEA-051 | VectorsCope | Videotek | VSM-61 | VectorsCope | Sistema de Transmisión (Tx) | En Servicio | NO obsoleto
Azalea | PRI-VALL-Buga-AZALEA-051 | Wave Form Monitor | Videotek | PSM-61 | Wave Form Monitor | Sistema de Transmisión (Tx) | En Servicio | NO obsoleto
Azalea | PRI-VALL-Buga-AZALEA-051 | Receptor Satelital | Scopus | DVB IRD 2600 | Receptor Satelital | Sistema Recepción Satelital (Rx) | Fuera de servicio | Obsoleto
Azalea | PRI-VALL-Buga-AZALEA-051 | Receptor Satelital | Tandberg | TT1222 | Receptor Satelital | Sistema Recepción Satelital (Rx) | Fuera de servicio | Obsoleto
Azalea | PRI-VALL-Buga-AZALEA-051 | Monitor de imagen | Sony | Pvn20L1 | Televisor Monitor | S. Monitoreo | En Servicio | NO obsoleto
Azalea | PRI-VALL-Buga-AZALEA-051 | Sistema de Gestión | Untirrumpible Power System Status | N/A | Monitoreo de la Planta | S. Monitoreo | En Servicio | NO obsoleto
Azalea | PRI-VALL-Buga-AZALEA-051 | Transmisor | Thales | N/A | Trasmisor | Sistema de Transmisión (Tx) | En Servicio | NO obsoleto
Azalea | PRI-VALL-Buga-AZALEA-051 | Reflector | LEA | SURGE SUPPRESSION | Reflector de Transientes | Elemento NO afecto al servicio | En Servicio | NO obsoleto
Azalea | PRI-VALL-Buga-AZALEA-051 | Filtro de salida | Thales | N/A | Filtro Noch | Sistema de Transmisión (Tx) | En Servicio | NO obsoleto
Azalea | PRI-VALL-Buga-AZALEA-051 | Filtro de salida | Thales | N/A | Filtro Noch | Sistema de Transmisión (Tx) | En Servicio | NO obsoleto
Azalea | PRI-VALL-Buga-AZALEA-051 | Filtro de salida | Thales | N/A | Filtro Noch | Sistema de Transmisión (Tx) | En Servicio | NO obsoleto
Azalea | PRI-VALL-Buga-AZALEA-051 | Filtro de salida | Thales | N/A | Filtro Noch | Sistema de Transmisión (Tx) | En Servicio | NO obsoleto
Azalea | PRI-VALL-Buga-AZALEA-051 | Carga fantasma | Diconex | DQ1052 | Carga Fantasma de Todos | Sistema de Transmisión (Tx) | En Servicio | NO obsoleto
Azalea | PRI-VALL-Buga-AZALEA-051 | Combinador | Thales | N/A | Combinador | Sistema de Transmisión (Tx) | En Servicio | NO obsoleto
Azalea | PRI-VALL-Buga-AZALEA-051 | Receptor Satelital | Coship | CDVB5110D | Receptor Satelital | Sistema Recepción Satelital (Rx) | Fuera de servicio | Obsoleto
Azalea | PRI-VALL-Buga-AZALEA-051 | Receptor Satelital | Coship | CDVB5110D | Receptor Satelital | Sistema Recepción Satelital (Rx) | Fuera de servicio | Obsoleto
Azalea | PRI-VALL-Buga-AZALEA-051 | Receptor Satelital | Coship | CDVB5110D | Receptor Satelital | Sistema Recepción Satelital (Rx) | Fuera de servicio | Obsoleto
Azalea | PRI-VALL-Buga-AZALEA-051 | Receptor Satelital | Coship | CDVB5110D | Receptor Satelital | Sistema Recepción Satelital (Rx) | Fuera de servicio | Obsoleto
Azalea | PRI-VALL-Buga-AZALEA-051 | Combinador | Thales | N/A | Combinador | Sistema de Transmisión (Tx) | En Servicio | NO obsoleto
Azalea | PRI-VALL-Buga-AZALEA-051 | Combinador | Thales | N/A | Combinador | Sistema de Transmisión (Tx) | En Servicio | NO obsoleto
Azalea | PRI-VALL-Buga-AZALEA-051 | Vatímetro | Bird | 6810-220 | Vatimetro | S. Monitoreo | En Servicio | NO obsoleto
Azalea | PRI-VALL-Buga-AZALEA-051 | Vatímetro | Bird | 6810-220 | Vatimetro | S. Monitoreo | En Servicio | NO obsoleto
Azalea | PRI-VALL-Buga-AZALEA-051 | Vatímetro | Bird | 6810-220 | Vatimetro | S. Monitoreo | En Servicio | NO obsoleto
Azalea | PRI-VALL-Buga-AZALEA-051 | Vatímetro | Bird | 6810-220 | Vatimetro | S. Monitoreo | En Servicio | NO obsoleto
Azalea | PRI-VALL-Buga-AZALEA-051 | Vatímetro | Bird | 6810-220 | Vatimetro | S. Monitoreo | En Servicio | NO obsoleto
Azalea | PRI-VALL-Buga-AZALEA-051 | Presurizador de cable | N/A | Dielectric A unt of SPX | Presurizador | Sistema de Transmisión (Tx) | En Servicio | NO obsoleto
Azalea | PRI-VALL-Buga-AZALEA-051 | Monitor de imagen | Samsung | Syncmaster 591S | Monitor de PC escritorio | S. Monitoreo | En Servicio | NO obsoleto
Azalea | PRI-VALL-Buga-AZALEA-051 | Sistema de tierras | N/A | N/A | Sistema de tierras | Sistema eléctrico | En Servicio | NO obsoleto
Azalea | PRI-VALL-Buga-AZALEA-051 | Carga fantasma | Diconex | 600 w | Carga Fantasma | Sistema de Transmisión (Tx) | En Servicio | NO obsoleto
Azalea | PRI-VALL-Buga-AZALEA-051 | Switch | Trendnet | TE100 | Switch | Sistema de Transmisión (Tx) | En Servicio | NO obsoleto
Azalea | PRI-VALL-Buga-AZALEA-051 | Receptor Satelital | Sencore | MRD 4400 | Receptor Satelital | Sistema Recepción Satelital (Rx) | En Servicio | NO obsoleto
Azalea | PRI-VALL-Buga-AZALEA-051 | Receptor Satelital | Sencore | MRD 4400 | Receptor Satelital - con inventario can # 834 | Sistema Recepción Satelital (Rx) | En Servicio | NO obsoleto
Azalea | PRI-VALL-Buga-AZALEA-051 | Receptor Satelital | Sencore | MRD 4400 | Receptor Satelital | Sistema Recepción Satelital (Rx) | En Servicio | NO obsoleto
Azalea | PRI-VALL-Buga-AZALEA-051 | Receptor Satelital | Sencore | MRD 4400 | Receptor Satelital - con inventario can # 833 | Sistema Recepción Satelital (Rx) | Fuera de servicio | Respuesto
Azalea | PRI-VALL-Buga-AZALEA-051 | Receptor Satelital | Sencore | MRD 4400 | Receptor Satelital - Telepacifico | Sistema Recepción Satelital (Rx) | En Servicio | NO obsoleto
Azalea | PRI-VALL-Buga-AZALEA-051 | Receptor Satelital | Sencore | MRD 4400 | Receptor Satelital - Telepacifico | Sistema Recepción Satelital (Rx) | En Servicio | NO obsoleto
Azalea | PRI-VALL-Buga-AZALEA-051 | Receptor Satelital | Sencore | MRD 4400 | Receptor Satelital | Sistema Recepción Satelital (Rx) | En Servicio | NO obsoleto
Azalea | PRI-VALL-Buga-AZALEA-051 | Receptor Satelital | Sencore | MRD 4400 | Receptor Satelital - con inventario can # 835 | Sistema Recepción Satelital (Rx) | En Servicio | NO obsoleto
Azalea | PRI-VALL-Buga-AZALEA-051 | Receptor Satelital | Sencore | MRD 4400 | Receptor Satelital | Sistema Recepción Satelital (Rx) | Fuera de servicio | Respuesto
Azalea | PRI-VALL-Buga-AZALEA-051 | Carga fantasma | Diconex | 600 w | Carga Fantasma | Sistema de Transmisión (Tx) | En Servicio | NO obsoleto
Azalea | PRI-VALL-Buga-AZALEA-051 | Transformador de voltaje | N/A | T6A | Transformador de voltaje 10KVA | Sistema eléctrico | En Servicio | NO obsoleto
Azalea | PRI-VALL-Buga-AZALEA-051 | Protector de sobrecargas | Northern | N/A | Protector de sobrecargas | Sistema Eléctrico | En Servicio | NO obsoleto
Azalea | PRI-VALL-Buga-AZALEA-051 | Protector de sobrecargas | Northern | N/A | Protector de sobrecargas | Sistema Eléctrico | En Servicio | NO obsoleto
Azalea | PRI-VALL-Buga-AZALEA-051 | Motobomba | Pedrollo | N/A | Motobomba | Elemento NO afecto al servicio | En Servicio | NO obsoleto
Azalea | PRI-VALL-Buga-AZALEA-051 | Carga fantasma | Diconex | 600 w | Carga Fantasma | Sistema de Transmisión (Tx) | En Servicio | NO obsoleto
Azalea | PRI-VALL-Buga-AZALEA-051 | GPS | Albala | N/A | GPS | Sistema de Transmisión (Tx) | En Servicio | NO obsoleto
Azalea | PRI-VALL-Buga-AZALEA-051 | Receptor Satelital | Harmonic | 7100 | Receptor Satelital | Sistema Recepción Satelital (Rx) | En Servicio | NO obsoleto
Azalea | PRI-VALL-Buga-AZALEA-051 | Receptor Satelital | Harmonic | 7100 | Receptor Satelital | Sistema Recepción Satelital (Rx) | En Servicio | NO obsoleto
Azalea | PRI-VALL-Buga-AZALEA-051 | Transmisor | ROHDE&SCHWARZ | E5 | 2 Transmisor instalados en rack - antenas en torre | Sistema de Transmisión (Tx) | En Servicio | NO obsoleto
Azalea | PRI-VALL-Buga-AZALEA-051 | Conmutador de RF | Spinner | BN 553881C0009 | Conmutador | Sistema de Transmisión (Tx) | En Servicio | NO obsoleto
Azalea | PRI-VALL-Buga-AZALEA-051 | Conmutador de RF | Spinner | BN 574964A0110 | Conmutador | Sistema de Transmisión (Tx) | En Servicio | NO obsoleto
Azalea | PRI-VALL-Buga-AZALEA-051 | Conmutador de RF | Spinner | BN 616554A0122 | Conmutador | Sistema de Transmisión (Tx) | En Servicio | NO obsoleto
Azalea | PRI-VALL-Buga-AZALEA-051 | Carga fantasma | Spinner | BN 616554A0122 | Carga fantasma | Sistema de Transmisión (Tx) | En Servicio | NO obsoleto
Azalea | PRI-VALL-Buga-AZALEA-051 | Carga fantasma | Spinner | 80335 | Carga fantasma | Sistema de Transmisión (Tx) | En Servicio | NO obsoleto
Azalea | PRI-VALL-Buga-AZALEA-051 | Tablero eléctrico de control | Imelec | N/A | Tablero eléctrico de control | Sistema eléctrico | En Servicio | NO obsoleto
Azalea | PRI-VALL-Buga-AZALEA-051 | Sistema de refrigeración | Sontheimer | WAR445 | Sistema de refrigeración | G. Electrógeno | En Servicio | NO obsoleto
Azalea | PRI-VALL-Buga-AZALEA-051 | Presurizador de cable | Commscope | 81326 | 2 Presurizador de cable - instalados en pared | Sistema de Transmisión (Tx) | En Servicio | NO obsoleto
Azalea | PRI-VALL-Buga-AZALEA-051 | Transformador de voltaje | Disico | 3379 | Transformador de voltaje 20KVA | Sistema eléctrico | En Servicio | NO obsoleto
Azalea | PRI-VALL-Buga-AZALEA-051 | Transformador de voltaje | Disico | 3379 | Transformador de voltaje 20KVA | Sistema eléctrico | En Servicio | NO obsoleto
Azalea | PRI-VALL-Buga-AZALEA-051 | Televisor | Sharp | 14LK | Televisor estación versalles | S. Monitoreo | En Servicio | NO obsoleto
Azalea | PRI-VALL-Buga-AZALEA-051 | Televisor | Samsung | UN32FH4005K | Telévisor LCD | S. Monitoreo | En Servicio | NO obsoleto
Azalea | PRI-VALL-Buga-AZALEA-051 | Televisor | Samsung | UN32FH4005K | Telévisor LCD | S. Monitoreo | En Servicio | NO obsoleto
Azalea | PRI-VALL-Buga-AZALEA-051 | Receptor Satelital | scopus | IRD 2600 | Receptor Satelital | Sistema Recepción Satelital (Rx) | Fuera de servicio | Obsoleto
Azalea | PRI-VALL-Buga-AZALEA-051 | Receptor Satelital | scopus | IRD 2600 | Receptor Satelital | Sistema Recepción Satelital (Rx) | Fuera de servicio | Obsoleto
Azalea | PRI-VALL-Buga-AZALEA-051 | Receptor Satelital | scopus | IRD 2600 | Receptor Satelital | Sistema Recepción Satelital (Rx) | Fuera de servicio | Obsoleto
Azalea | PRI-VALL-Buga-AZALEA-051 | Receptor Satelital | scopus | IRD 2600 | Receptor Satelital | Sistema Recepción Satelital (Rx) | Fuera de servicio | Obsoleto
Azalea | PRI-VALL-Buga-AZALEA-051 | Luz de Emergencia | N/A | N/A | Luz de emergencia - obsoleto | Sistema Eléctrico | Fuera de servicio | Obsoleto
Azalea | PRI-VALL-Buga-AZALEA-051 | Receptor Satelital | Coship | CDVB5110D | Receptor Satelital - silvia | Sistema Recepción Satelital (Rx) | Fuera de servicio | Obsoleto
Azalea | PRI-VALL-Buga-AZALEA-051 | Receptor Satelital | Coship | CDVB5110D | Receptor Satelital | Sistema Recepción Satelital (Rx) | Fuera de servicio | Obsoleto
Azalea | PRI-VALL-Buga-AZALEA-051 | Receptor Satelital | Coship | CDVB5110D | Receptor Satelital | Sistema Recepción Satelital (Rx) | Fuera de servicio | Obsoleto
Azalea | PRI-VALL-Buga-AZALEA-051 | Receptor Satelital | Coship | CDVB5110D | Receptor Satelital | Sistema Recepción Satelital (Rx) | Fuera de servicio | Obsoleto
Azalea | PRI-VALL-Buga-AZALEA-051 | Receptor Satelital | Coship | CDVB5110D | Receptor Satelital - la vega | Sistema Recepción Satelital (Rx) | Fuera de servicio | Obsoleto
Azalea | PRI-VALL-Buga-AZALEA-051 | Receptor Satelital | Coship | CDVB5110D | Receptor Satelital | Sistema Recepción Satelital (Rx) | Fuera de servicio | Obsoleto
Azalea | PRI-VALL-Buga-AZALEA-051 | Receptor Satelital | Coship | CDVB5110D | Receptor Satelital | Sistema Recepción Satelital (Rx) | Fuera de servicio | Obsoleto
Azalea | PRI-VALL-Buga-AZALEA-051 | Receptor Satelital | Coship | CDVB5110D | Receptor Satelital | Sistema Recepción Satelital (Rx) | Fuera de servicio | Obsoleto
Azalea | PRI-VALL-Buga-AZALEA-051 | Receptor Satelital | Coship | CDVB5110D | Receptor Satelital - Argelia | Sistema Recepción Satelital (Rx) | Fuera de servicio | Obsoleto
Azalea | PRI-VALL-Buga-AZALEA-051 | Receptor Satelital | Coship | CDVB5110D | Receptor Satelital - La marina | Sistema Recepción Satelital (Rx) | Fuera de servicio | Obsoleto
Azalea | PRI-VALL-Buga-AZALEA-051 | Receptor Satelital | Coship | CDVB5110D | Receptor Satelital | Sistema Recepción Satelital (Rx) | Fuera de servicio | Obsoleto
Azalea | PRI-VALL-Buga-AZALEA-051 | Receptor Satelital | Coship | CDVB5110D | Receptor Satelital - Versalles | Sistema Recepción Satelital (Rx) | Fuera de servicio | Obsoleto
Azalea | PRI-VALL-Buga-AZALEA-051 | Receptor Satelital | Coship | CDVB5110D | Receptor Satelital | Sistema Recepción Satelital (Rx) | Fuera de servicio | Obsoleto
Azalea | PRI-VALL-Buga-AZALEA-051 | Receptor Satelital | Coship | CDVB5110D | Receptor Satelital - La marina | Sistema Recepción Satelital (Rx) | Fuera de servicio | Obsoleto
Azalea | PRI-VALL-Buga-AZALEA-051 | Receptor Satelital | General Instrument | DSR 4500 | Receptor Satelital - Versalles | Sistema Recepción Satelital (Rx) | Fuera de servicio | Obsoleto
Azalea | PRI-VALL-Buga-AZALEA-051 | Receptor Satelital | General Instrument | DSR 4500 | Receptor Satelital - Tamesis | Sistema Recepción Satelital (Rx) | Fuera de servicio | Obsoleto
Azalea | PRI-VALL-Buga-AZALEA-051 | Transmisor | Screen Service | SCT 100F | Transmisor | Sistema de Transmisión (Tx) | Fuera de servicio | Obsoleto
Azalea | PRI-VALL-Buga-AZALEA-051 | Transmisor | Screen Service | SCT 200U | Transmisor - La Marina | Sistema de Transmisión (Tx) | Fuera de servicio | Obsoleto
Azalea | PRI-VALL-Buga-AZALEA-051 | Transmisor | Screen Service | SCT 200U | Transmisor - La Marina | Sistema de Transmisión (Tx) | Fuera de servicio | Obsoleto
Azalea | PRI-VALL-Buga-AZALEA-051 | Transmisor | Screen Service | SCT | Transmisor | Sistema de Transmisión (Tx) | Fuera de servicio | Obsoleto
Azalea | PRI-VALL-Buga-AZALEA-051 | Receptor Satelital | Sencore | MRD 4400 | Receptor Satelital - inventario #36 de estación silvia | Sistema Recepción Satelital (Rx) | Fuera de servicio | Respuesto
Azalea | PRI-VALL-Buga-AZALEA-051 | Receptor Satelital | Sencore | MRD 4400 | Receptor Satelital - inventario #37 de estación Buenaventura | Sistema Recepción Satelital (Rx) | Fuera de servicio | Respuesto
Azalea | PRI-VALL-Buga-AZALEA-051 | Receptor Satelital | Sencore | MRD 4400 | Receptor Satelital | Sistema Recepción Satelital (Rx) | Fuera de servicio | Respuesto
Azalea | PRI-VALL-Buga-AZALEA-051 | Receptor Satelital | Sencore | MRD 4400 | Receptor Satelital | Sistema Recepción Satelital (Rx) | Fuera de servicio | Respuesto
Babega | SEC-SANT-Tole-BABEGA-230 | Acondicionador de línea | Irem | TS50/1G | Metálico _ color negro | Sistema eléctrico | En Servicio | NO obsoleto
Babega | SEC-SANT-Tole-BABEGA-230 | Acondicionador de línea | Irem | TS50/1G | Metálico _ color negro | Sistema eléctrico | En Servicio | NO obsoleto
Babega | SEC-SANT-Tole-BABEGA-230 | Acondicionador de línea | Irem | TS50/1G | Metálico _ color negro | Sistema eléctrico | En Servicio | NO obsoleto
Babega | SEC-SANT-Tole-BABEGA-230 | Antena | Jampro | JHD - HR2 | Antena Jampro | S. Antenas | En Servicio | NO obsoleto
Babega | SEC-SANT-Tole-BABEGA-230 | Antena | Jampro | JHD - HR2 | Antena Jampro | S. Antenas | En Servicio | NO obsoleto
Babega | SEC-SANT-Tole-BABEGA-230 | Antena | Jampro | JHD - HR2 | Antena Jampro | S. Antenas | En Servicio | NO obsoleto
Babega | SEC-SANT-Tole-BABEGA-230 | Antena | Jampro | JHD - HR2 | Antena Jampro | S. Antenas | En Servicio | NO obsoleto
Babega | SEC-SANT-Tole-BABEGA-230 | Contador | N/A | N/A | Contador | Sistema eléctrico | En Servicio | NO obsoleto
Babega | SEC-SANT-Tole-BABEGA-230 | Distribuidor de antena | N/A | N/A | Distribuidor 2 salidas - 100w in | S. Antenas | En Servicio | NO obsoleto
Babega | SEC-SANT-Tole-BABEGA-230 | Distribuidor de antena | N/A | N/A | Distribuidor 2 salidas - 100w in | S. Antenas | En Servicio | NO obsoleto
Babega | SEC-SANT-Tole-BABEGA-230 | Receptor Satelital | Coship | CDVB5110D | Instalado en rack | Sistema Recepción Satelital (Rx) | Fuera de servicio | Obsoleto
Babega | SEC-SANT-Tole-BABEGA-230 | Receptor Satelital | Coship | CDVB5110D | Instalado en rack | Sistema Recepción Satelital (Rx) | Fuera de servicio | Obsoleto
Babega | SEC-SANT-Tole-BABEGA-230 | Receptor Satelital | Coship | CDVB5110D | Instalado en rack | Sistema Recepción Satelital (Rx) | Fuera de servicio | Obsoleto
Babega | SEC-SANT-Tole-BABEGA-230 | Sistema de Antenas | SCALA | 2CL-24/HRM | Sistema de antenas LOG periodica | S. Antenas | En Servicio | NO obsoleto
Babega | SEC-SANT-Tole-BABEGA-230 | Parabólica T V R O | Prodeline | N/A | Parabolica TVRO | Sistema Recepción Satelital (Rx) | En Servicio | NO obsoleto
Babega | SEC-SANT-Tole-BABEGA-230 | Sistema de tierras | N/A | N/A | Barra de Acero | Sistema eléctrico | En Servicio | NO obsoleto
Babega | SEC-SANT-Tole-BABEGA-230 | Tablero eléctrico de control | N/A | N/A | Tablero eléctrico | Sistema eléctrico | En Servicio | NO obsoleto
Babega | SEC-SANT-Tole-BABEGA-230 | Tablero eléctrico de control | N/A | N/A | Tablero eléctrico | Sistema eléctrico | En Servicio | NO obsoleto
Babega | SEC-SANT-Tole-BABEGA-230 | Transformador de voltaje | N/A | N/A | Transformador - instalado en poste de luz | Sistema eléctrico | En Servicio | NO obsoleto
Babega | SEC-SANT-Tole-BABEGA-230 | Transmisor | Screen service | SCT-100T | Transmisor- 10 W | Sistema de Transmisión (Tx) | En Servicio | NO obsoleto
Babega | SEC-SANT-Tole-BABEGA-230 | Transmisor | Screen service | SCT-100T | Transmisor- 10 W | Sistema de Transmisión (Tx) | En Servicio | NO obsoleto
Babega | SEC-SANT-Tole-BABEGA-230 | Transmisor | Screen service | SCT-100F | Transmisor- 10 W | Sistema de Transmisión (Tx) | En Servicio | NO obsoleto
Babega | SEC-SANT-Tole-BABEGA-230 | Receptor Satelital | Sencore | MRD 4400 | Instalado en rack | Sistema Recepción Satelital (Rx) | En Servicio | NO obsoleto
Babega | SEC-SANT-Tole-BABEGA-230 | Receptor Satelital | Sencore | MRD 4400 | Instalado en rack | Sistema Recepción Satelital (Rx) | En Servicio | NO obsoleto
Babega | SEC-SANT-Tole-BABEGA-230 | Receptor Satelital | Sencore | MRD 4400 | Instalado en rack | Sistema Recepción Satelital (Rx) | En Servicio | NO obsoleto
Babega | SEC-SANT-Tole-BABEGA-230 | Torre | N/A | N/A | Torre cuadrada 30 metros | Sistema de Transmisión (Tx) | En Servicio | NO obsoleto
Badillo | SEC-CESA-Vall-BADILL-140 | Acondicionador de línea | Irem | TS75/1G | Acondicionador de línea | Sistema eléctrico | En Servicio | NO obsoleto
Badillo | SEC-CESA-Vall-BADILL-140 | Acondicionador de línea | Irem | TS75/1G | Acondicionador de línea | Sistema eléctrico | En Servicio | NO obsoleto
Badillo | SEC-CESA-Vall-BADILL-140 | Aire acondicionado | LG | GOLD | Aire acondicionado | Elemento NO afecto al servicio | En Servicio | NO obsoleto
Badillo | SEC-CESA-Vall-BADILL-140 | Parabólica T V R O | N/A | N/A | Parabólica T V R O | Sistema Recepción Satelital (Rx) | En Servicio | NO obsoleto
Badillo | SEC-CESA-Vall-BADILL-140 | Sistema de Antenas | N/A | N/A | Tipo Panel | S. Antenas | En Servicio | NO obsoleto
Badillo | SEC-CESA-Vall-BADILL-140 | Sistema de tierras | N/A | N/A | Sistema de tierras | Sistema eléctrico | En Servicio | NO obsoleto
Badillo | SEC-CESA-Vall-BADILL-140 | Transmisor | Screen Service | SCT 200 | Transmisor 20W | Sistema de Transmisión (Tx) | En Servicio | NO obsoleto
Badillo | SEC-CESA-Vall-BADILL-140 | Transmisor | Screen Service | SCT 200 | Transmisor 20W | Sistema de Transmisión (Tx) | En Servicio | NO obsoleto
Badillo | SEC-CESA-Vall-BADILL-140 | Transmisor | Screen Service | SCT 200 | Transmisor 20W | Sistema de Transmisión (Tx) | En Servicio | NO obsoleto
Badillo | SEC-CESA-Vall-BADILL-140 | Triplexor | N/A | N/A | Triplexor | Sistema de Transmisión (Tx) | En Servicio | NO obsoleto
Badillo | SEC-CESA-Vall-BADILL-140 | Receptor Satelital | Sencore | MRD 4400 | Receptor Satelital | Sistema Recepción Satelital (Rx) | En Servicio | NO obsoleto
Badillo | SEC-CESA-Vall-BADILL-140 | Receptor Satelital | Sencore | MRD 4400 | Receptor Satelital | Sistema Recepción Satelital (Rx) | En Servicio | NO obsoleto
Badillo | SEC-CESA-Vall-BADILL-140 | Receptor Satelital | Sencore | MRD 4400 | Receptor Satelital | Sistema Recepción Satelital (Rx) | En Servicio | NO obsoleto
Bahia Solano | SEC-CHOC-Bahi-BAHIAS-142 | Acondicionador de línea | Irem | TS50/1G | Acondicionador de linea de 500VA | Sistema eléctrico | En Servicio | NO obsoleto
Bahia Solano | SEC-CHOC-Bahi-BAHIAS-142 | Acondicionador de línea | Irem | TS50/1G | Acondicionador de linea de 500VA | Sistema eléctrico | En Servicio | NO obsoleto
Bahia Solano | SEC-CHOC-Bahi-BAHIAS-142 | Acondicionador de línea | Irem | TS50/1G | Acondicionador de linea de 500VA | Sistema eléctrico | En Servicio | NO obsoleto
Bahia Solano | SEC-CHOC-Bahi-BAHIAS-142 | Parabólica T V R O | Prodeline | 3MROCSP | Sistema de TVRO para la recepcion satelital de los canales | Sistema Recepción Satelital (Rx) | En Servicio | NO obsoleto
Bahia Solano | SEC-CHOC-Bahi-BAHIAS-142 | Pararrayos | N/A | N/A | Pararrayos en torre | Sistema eléctrico | En Servicio | NO obsoleto
Bahia Solano | SEC-CHOC-Bahi-BAHIAS-142 | Receptor Satelital | Coship | CDVB5110D | Receptor Satelital para el canal Instituciuonal | Sistema Recepción Satelital (Rx) | Fuera de servicio | Obsoleto
Bahia Solano | SEC-CHOC-Bahi-BAHIAS-142 | Receptor Satelital | Coship | CDVB5110D | Receptor Satelital para el canal uno | Sistema Recepción Satelital (Rx) | Fuera de servicio | Obsoleto
Bahia Solano | SEC-CHOC-Bahi-BAHIAS-142 | Receptor Satelital | Coship | CDVB5110D | Receptor Satelital para el canal Señal Colombia | Sistema Recepción Satelital (Rx) | Fuera de servicio | Obsoleto
Bahia Solano | SEC-CHOC-Bahi-BAHIAS-142 | Sistema de Antenas | Coel | 438-50-S | Sistema antena panel, en torre para los tres canales | S. Antenas | En Servicio | NO obsoleto
Bahia Solano | SEC-CHOC-Bahi-BAHIAS-142 | Sistema de tierras | N/A | N/A | Sisitema de proteccion para los equipos si hay una descarga electrica | Sistema eléctrico | En Servicio | NO obsoleto
Bahia Solano | SEC-CHOC-Bahi-BAHIAS-142 | Torre | Industrias CENO S.A. | N/A | Torre Cuadrada auto soportada de 30 metros | Sistema de Transmisión (Tx) | En Servicio | NO obsoleto
Bahia Solano | SEC-CHOC-Bahi-BAHIAS-142 | Transmisor | Screen Service | SCT 100 T | Transmisor UHF | Sistema de Transmisión (Tx) | En Servicio | NO obsoleto
Bahia Solano | SEC-CHOC-Bahi-BAHIAS-142 | Transmisor | Screen Service | SCT 100 T | Transmisor UHF | Sistema de Transmisión (Tx) | En Servicio | NO obsoleto
Bahia Solano | SEC-CHOC-Bahi-BAHIAS-142 | Transmisor | Screen Service | SCT 100 T | Transmisor UHF | Sistema de Transmisión (Tx) | En Servicio | NO obsoleto
Bahia Solano | SEC-CHOC-Bahi-BAHIAS-142 | Triplexor | Comtech | MPX 3V | Triplexor para los tres canales de television | Sistema de Transmisión (Tx) | En Servicio | NO obsoleto
Bahia Solano | SEC-CHOC-Bahi-BAHIAS-142 | Amplificador | Screen Service | SCA 101TB | Amplificador de Rf | Sistema de Transmisión (Tx) | En Servicio | NO obsoleto
Bahia Solano | SEC-CHOC-Bahi-BAHIAS-142 | Amplificador | Screen Service | SCA 101TB | Amplificador de Rf | Sistema de Transmisión (Tx) | En Servicio | NO obsoleto
Bahia Solano | SEC-CHOC-Bahi-BAHIAS-142 | Amplificador | Screen Service | SCA 101TB | Amplificador de Rf | Sistema de Transmisión (Tx) | En Servicio | NO obsoleto
Bahia Solano | SEC-CHOC-Bahi-BAHIAS-142 | Receptor Satelital | Sencore | MRD 4400 | Receptor Satelital para el canal Instituciuonal | Sistema Recepción Satelital (Rx) | En Servicio | NO obsoleto
Bahia Solano | SEC-CHOC-Bahi-BAHIAS-142 | Receptor Satelital | Sencore | MRD 4400 | Receptor Satelital para el canal uno | Sistema Recepción Satelital (Rx) | En Servicio | NO obsoleto
Bahia Solano | SEC-CHOC-Bahi-BAHIAS-142 | Receptor Satelital | Sencore | MRD 4400 | Receptor Satelital para el canal Señal Colombia | Sistema Recepción Satelital (Rx) | En Servicio | NO obsoleto
Bahia Solano | SEC-CHOC-Bahi-BAHIAS-142 | Rack | N/A | N/A | Rack color gris en forma de neverita para la instalacion de los equipos de transmision. | Sistema de Transmisión (Tx) | En Servicio | NO obsoleto
Bahia Solano | SEC-CHOC-Bahi-BAHIAS-142 | Rack | N/A | N/A | Rack color gris en forma de neverita para la instalacion de los equipos de transmision. | Sistema de Transmisión (Tx) | En Servicio | NO obsoleto
Bahia Solano | SEC-CHOC-Bahi-BAHIAS-142 | Rack | N/A | N/A | Rack color gris en forma de neverita para la instalacion de los equipos de transmision. | Sistema de Transmisión (Tx) | En Servicio | NO obsoleto
Bahia Solano | SEC-CHOC-Bahi-BAHIAS-142 | Rack | N/A | N/A | Rack plateado para los receptores | Sistema de Transmisión (Tx) | En Servicio | NO obsoleto
Belén | SEC-BOYA-Bele-BELEN-100 | Acondicionador de línea | Irem | TS75/1G | Acondicionador en línea de 750VA | Sistema eléctrico | En Servicio | NO obsoleto
Belén | SEC-BOYA-Bele-BELEN-100 | Acondicionador de línea | Irem | TS75/1G | Acondicionador en línea de 750VA | Sistema eléctrico | En Servicio | NO obsoleto
Belén | SEC-BOYA-Bele-BELEN-100 | Pararrayos | N/A | N/A | Pararrayos | Sistema eléctrico | En Servicio | NO obsoleto
Belén | SEC-BOYA-Bele-BELEN-100 | Receptor Satelital | Coship | CDVB5110D | Receptor Satelital con tarjeta irdeto N° 41377901610 | Sistema Recepción Satelital (Rx) | En Servicio | NO obsoleto
Belén | SEC-BOYA-Bele-BELEN-100 | Receptor Satelital | Coship | CDVB5110D | Receptor Satelital con tarjeta irdeto N° 41377901628 | Sistema Recepción Satelital (Rx) | En Servicio | NO obsoleto
Belén | SEC-BOYA-Bele-BELEN-100 | Receptor Satelital | Coship | CDVB5110D | Receptor Satelital con tarjeta irdeto N° 41377901602 | Sistema Recepción Satelital (Rx) | Fuera de servicio | Obsoleto
Belén | SEC-BOYA-Bele-BELEN-100 | Sistema de Antenas | Scala | CL-24/HRM | Sistema antena Log Periodica | S. Antenas | En Servicio | NO obsoleto
Belén | SEC-BOYA-Bele-BELEN-100 | Sistema de Antenas | Scala | CL-24/HRM | Sistema antena Log Periodica | S. Antenas | En Servicio | NO obsoleto
Belén | SEC-BOYA-Bele-BELEN-100 | Sistema de Antenas | Scala | CL-46/HRM | Sistema antena Log Periodica | S. Antenas | En Servicio | NO obsoleto
Belén | SEC-BOYA-Bele-BELEN-100 | Parabólica T V R O | N/A | N/A | Antena parabólica TVRO | Sistema Recepción Satelital (Rx) | En Servicio | NO obsoleto
Belén | SEC-BOYA-Bele-BELEN-100 | Sistema de tierras | N/A | N/A | Sistema de tierras que se encuentra dentro del cuarto de los equipos | Sistema eléctrico | En Servicio | NO obsoleto
Belén | SEC-BOYA-Bele-BELEN-100 | Tablero eléctrico de control | Square D | VTQ 6 SQ | Tablero de 6 tacos de 100Amperios | Sistema eléctrico | En Servicio | NO obsoleto
Belén | SEC-BOYA-Bele-BELEN-100 | Torre | N/A | 20 mts | Torre de 20 mts | Sistema de Transmisión (Tx) | En Servicio | NO obsoleto
Belén | SEC-BOYA-Bele-BELEN-100 | Transmisor | Screen Service | SCT 200F | Transmisor de 20W | Sistema de Transmisión (Tx) | En Servicio | NO obsoleto
Belén | SEC-BOYA-Bele-BELEN-100 | Transmisor | Screen Service | SCT 200F | Transmisor de 20W | Sistema de Transmisión (Tx) | En Servicio | NO obsoleto
Belén | SEC-BOYA-Bele-BELEN-100 | Transmisor | Screen Service | SCT 200F | Transmisor de 20W | Sistema de Transmisión (Tx) | En Servicio | NO obsoleto
Belén | SEC-BOYA-Bele-BELEN-100 | Receptor Satelital | Sencore | MRD 4400 | Receptor Satelital | Sistema Recepción Satelital (Rx) | Fuera de servicio | Respuesto
Belén | SEC-BOYA-Bele-BELEN-100 | Receptor Satelital | Sencore | MRD 4400 | Receptor Satelital | Sistema Recepción Satelital (Rx) | Fuera de servicio | Respuesto
Belén | SEC-BOYA-Bele-BELEN-100 | Receptor Satelital | Sencore | MRD 4400 | Receptor Satelital | Sistema Recepción Satelital (Rx) | En Servicio | NO obsoleto
Belén | SEC-BOYA-Bele-BELEN-100 | Rack | N/A | N/A | Rack en aluminio de 2 mts de alto | Sistema de Transmisión (Tx) | En Servicio | NO obsoleto
Belén | SEC-BOYA-Bele-BELEN-100 | Rack | N/A | N/A | Rack en aluminio de 2 mts de alto | Sistema de Transmisión (Tx) | En Servicio | NO obsoleto
Belén de Umbria | SEC-RISA-Bele-BELEND-216 | Acondicionador de línea | Irem | TS 75/1G | Acondicionador de línea 750 VA. Canal Uno | Sistema eléctrico | En Servicio | NO obsoleto
Belén de Umbria | SEC-RISA-Bele-BELEND-216 | Acondicionador de línea | Irem | TS 75/1G | Acondicionador de línea 750 VA. Señal Colombia | Sistema eléctrico | En Servicio | NO obsoleto
Belén de Umbria | SEC-RISA-Bele-BELEND-216 | Acondicionador de línea | Irem | TS 100/1G | Acondicionador de línea 750 VA. Señal Institucional | Sistema eléctrico | En Servicio | NO obsoleto
Belén de Umbria | SEC-RISA-Bele-BELEND-216 | Receptor Satelital | Coship | CDVB5110D | Receptor Satelital | Sistema Recepción Satelital (Rx) | Fuera de servicio | Obsoleto
Belén de Umbria | SEC-RISA-Bele-BELEND-216 | Receptor Satelital | Coship | CDVB5110D | Receptor Satelital | Sistema Recepción Satelital (Rx) | Fuera de servicio | Obsoleto
Belén de Umbria | SEC-RISA-Bele-BELEND-216 | Regulador de voltaje | Kenzor | 16885 | Regulador 16885 | Sistema eléctrico | En Servicio | NO obsoleto
Belén de Umbria | SEC-RISA-Bele-BELEND-216 | Sistema de Antenas | N/A | N/A | Sitema de antenas | S. Antenas | En Servicio | NO obsoleto
Belén de Umbria | SEC-RISA-Bele-BELEND-216 | Sistema de Antenas | N/A | N/A | Sitema de antenas | S. Antenas | En Servicio | NO obsoleto
Belén de Umbria | SEC-RISA-Bele-BELEND-216 | Sistema de Antenas | N/A | N/A | Sitema de antenas | S. Antenas | En Servicio | NO obsoleto
Belén de Umbria | SEC-RISA-Bele-BELEND-216 | Parabólica T V R O | N/A | N/A | Antena TVRO Parabólica | Sistema Recepción Satelital (Rx) | En Servicio | NO obsoleto
Belén de Umbria | SEC-RISA-Bele-BELEND-216 | Sistema de tierras | N/A | N/A | Sistema de tierras | Sistema eléctrico | En Servicio | NO obsoleto
Belén de Umbria | SEC-RISA-Bele-BELEND-216 | Tablero eléctrico de control | N/A | N/A | Tablero eléctrico | Sistema eléctrico | En Servicio | NO obsoleto
Belén de Umbria | SEC-RISA-Bele-BELEND-216 | Torre | N/A | N/A | Torre riendada | Sistema de Transmisión (Tx) | En Servicio | NO obsoleto
Belén de Umbria | SEC-RISA-Bele-BELEND-216 | Transmisor | Screen Service | SCT-100F | Transmisor | Sistema de Transmisión (Tx) | En Servicio | NO obsoleto
Belén de Umbria | SEC-RISA-Bele-BELEND-216 | Transmisor | Screen Service | SCT-100F | Transmisor | Sistema de Transmisión (Tx) | En Servicio | NO obsoleto
Belén de Umbria | SEC-RISA-Bele-BELEND-216 | Transmisor | Screen Service | SCT-100F | Transmisor | Sistema de Transmisión (Tx) | En Servicio | NO obsoleto
Belén de Umbria | SEC-RISA-Bele-BELEND-216 | Receptor Satelital | Sencore | MRD 4400 | Receptor Satelital | Sistema Recepción Satelital (Rx) | En Servicio | NO obsoleto
Belén de Umbria | SEC-RISA-Bele-BELEND-216 | Receptor Satelital | Sencore | MRD 4400 | Receptor Satelital | Sistema Recepción Satelital (Rx) | En Servicio | NO obsoleto
Belén de Umbria | SEC-RISA-Bele-BELEND-216 | Receptor Satelital | Sencore | MRD 4400 | Receptor Satelital | Sistema Recepción Satelital (Rx) | En Servicio | NO obsoleto
Belén de Umbria | SEC-RISA-Bele-BELEND-216 | Rack | N/A | N/A | Rack en aluminio | Sistema de Transmisión (Tx) | En Servicio | NO obsoleto
Belén de Umbria | SEC-RISA-Bele-BELEND-216 | Switch | Digi | WR21 | Router (3G enrutamiento para gestión remota, incluye antenas, 2 puertos Ethernet, Quand Band HSPA.) | Sistema de Transmisión (Tx) | En Servicio | NO obsoleto
Belén de Umbria | SEC-RISA-Bele-BELEND-216 | Modulo A/D | Soltel | Sefut SNMP | Módulo Convertidor de protocolos, permite la integración en una única plataforma de gestión de equipos de diferentes fabricantes, facilitando de esta manera el monitoreo y diagnóstico de fallas al permitir poner en una única pantalla todos los elementos que forman la red sin importar el fabricante. | Sistema de Transmisión (Tx) | En Servicio | NO obsoleto
Belén de Umbria | SEC-RISA-Bele-BELEND-216 | Rack | STI | N/A | (3) Rack pequeños color crema | Sistema de Transmisión (Tx) | En Servicio | NO obsoleto
Belencito | SEC-BOYA-Bele-BELENC-101 | Acondicionador de línea | Irem | TS75/1G | Acondicionador en línea de 750VA | Sistema eléctrico | En Servicio | NO obsoleto
Belencito | SEC-BOYA-Bele-BELENC-101 | Acondicionador de línea | Irem | TS75/1G | Acondicionador en línea de 750VA | Sistema eléctrico | En Servicio | NO obsoleto
Belencito | SEC-BOYA-Bele-BELENC-101 | Acondicionador de línea | Irem | TS75/1G | Acondicionador en línea de 750VA | Sistema eléctrico | En Servicio | NO obsoleto
Belencito | SEC-BOYA-Bele-BELENC-101 | Parabólica T V R O | N/A | N/A | Antena parabólica TVRO | Sistema Recepción Satelital (Rx) | En Servicio | NO obsoleto
Belencito | SEC-BOYA-Bele-BELENC-101 | Receptor Satelital | Coship | CDVB5110D | Receptor Satelital con tarjeta irdeto 41377901685 | Sistema Recepción Satelital (Rx) | Fuera de servicio | Obsoleto
Belencito | SEC-BOYA-Bele-BELENC-101 | Receptor Satelital | Coship | CDVB5110D | Receptor Satelital con tarjeta irdeto N°41377901677 | Sistema Recepción Satelital (Rx) | Fuera de servicio | Obsoleto
Belencito | SEC-BOYA-Bele-BELENC-101 | Receptor Satelital | Coship | CDVB5110D | Receptor Satelital con tarjeta irdeto N°41377901669 | Sistema Recepción Satelital (Rx) | Fuera de servicio | Obsoleto
Belencito | SEC-BOYA-Bele-BELENC-101 | Sistema de Antenas | N/A | N/A | Sistema de antenas | S. Antenas | En Servicio | NO obsoleto
Belencito | SEC-BOYA-Bele-BELENC-101 | Tablero eléctrico de control | Square D | N/A | Tablero de 6 tacos 120-240 V de 100A | Sistema eléctrico | En Servicio | NO obsoleto
Belencito | SEC-BOYA-Bele-BELENC-101 | Transmisor | Screen Service | SCT 100U | Transmisor de 50W | Sistema de Transmisión (Tx) | En Servicio | NO obsoleto
Belencito | SEC-BOYA-Bele-BELENC-101 | Transmisor | Screen Service | SCT MET | Transmisor de 50W | Sistema de Transmisión (Tx) | En Servicio | NO obsoleto
Belencito | SEC-BOYA-Bele-BELENC-101 | Transmisor | Screen Service | SCT 100U | Transmisor de 50W | Sistema de Transmisión (Tx) | En Servicio | NO obsoleto
Belencito | SEC-BOYA-Bele-BELENC-101 | Triplexor | Comtech | MPX3L | 500W | Sistema de Transmisión (Tx) | En Servicio | NO obsoleto
Belencito | SEC-BOYA-Bele-BELENC-101 | Amplificador | Screen Service | SCA 500UA | Amplificador perteneciente al transmisor de señal Colombia | Sistema de Transmisión (Tx) | En Servicio | NO obsoleto
Belencito | SEC-BOYA-Bele-BELENC-101 | Amplificador | Screen Service | SCA 500UA | Amplificador perteneciente al transmisor de canal Uno | Sistema de Transmisión (Tx) | En Servicio | NO obsoleto
Belencito | SEC-BOYA-Bele-BELENC-101 | Receptor Satelital | Sencore | MRD 4400 | Receptor Satelital | Sistema Recepción Satelital (Rx) | En Servicio | NO obsoleto
Belencito | SEC-BOYA-Bele-BELENC-101 | Receptor Satelital | Sencore | MRD 4400 | Receptor Satelital | Sistema Recepción Satelital (Rx) | En Servicio | NO obsoleto
Belencito | SEC-BOYA-Bele-BELENC-101 | Receptor Satelital | Sencore | MRD 4400 | Receptor Satelital | Sistema Recepción Satelital (Rx) | En Servicio | NO obsoleto
Belencito | SEC-BOYA-Bele-BELENC-101 | Sistema de tierras | N/A | N/A | Sistema de tierras | Sistema eléctrico | En Servicio | NO obsoleto
Bello | SEC-ANTI-Bell-BELLO-018 | GPS | ALBALA | PSU3300 | GPS | Sistema de Transmisión (Tx) | En Servicio | NO obsoleto
Bello | SEC-ANTI-Bell-BELLO-018 | Receptor Satelital | Harmonic | 7100 | Receptor Satelital | Sistema Recepción Satelital (Rx) | En Servicio | NO obsoleto
Bello | SEC-ANTI-Bell-BELLO-018 | Receptor Satelital | Harmonic | 7100 | Receptor Satelital | Sistema Recepción Satelital (Rx) | En Servicio | NO obsoleto
Bello | SEC-ANTI-Bell-BELLO-018 | Transmisor | Rohde & schwarz | E5 | Transmisor | Sistema de Transmisión (Tx) | En Servicio | NO obsoleto
Bello | SEC-ANTI-Bell-BELLO-018 | Conmutador de RF | Spinner | BN 575701 | Conmutador | Sistema de Transmisión (Tx) | En Servicio | NO obsoleto
Bello | SEC-ANTI-Bell-BELLO-018 | Conmutador de RF | Spinner | N/A | Conmutador | Sistema de Transmisión (Tx) | En Servicio | NO obsoleto
Bello | SEC-ANTI-Bell-BELLO-018 | Conmutador de RF | Spinner | BN 575525A0060 | Conmutador | Sistema de Transmisión (Tx) | En Servicio | NO obsoleto
Bello | SEC-ANTI-Bell-BELLO-018 | Carga fantasma | Spinner | 80335 | Carga fantasma | Sistema de Transmisión (Tx) | En Servicio | NO obsoleto
Bello | SEC-ANTI-Bell-BELLO-018 | Sistema de refrigeración | Sontheimer | WAR445 | Sistema de refrigeración | G. Electrógeno | En Servicio | NO obsoleto
Bello | SEC-ANTI-Bell-BELLO-018 | Tablero eléctrico de control | Imelec | N/A | Tablero eléctrico de control - instalado en pared | Sistema eléctrico | En Servicio | NO obsoleto
Bello | SEC-ANTI-Bell-BELLO-018 | Presurizador de cable | Commscope | 81326 | Presurizador de cable | Sistema de Transmisión (Tx) | En Servicio | NO obsoleto
Bello | SEC-ANTI-Bell-BELLO-018 | Transformador de voltaje | Disico | 3379 | Transformador de voltaje - 10 KVA | Sistema eléctrico | En Servicio | NO obsoleto
Bello | SEC-ANTI-Bell-BELLO-018 | Tablero eléctrico de control | N/A | N/A | Tablero eléctrico de control - instalado en pared | Sistema eléctrico | En Servicio | NO obsoleto
Bello | SEC-ANTI-Bell-BELLO-018 | Motobomba | DAB | N/A | Motobomba | Elemento NO afecto al servicio | En Servicio | NO obsoleto
Bello | SEC-ANTI-Bell-BELLO-018 | Tanque de combustible | N/A | N/A | Tamque ACPM 400 galones | G. Electrógeno | En Servicio | NO obsoleto
Bello | SEC-ANTI-Bell-BELLO-018 | Planta eléctrica | Ottomotores | 3954 | Planta eléctrica | Sistema eléctrico | En Servicio | NO obsoleto
Bello | SEC-ANTI-Bell-BELLO-018 | Tablero eléctrico de control | Imelec | N/A | Tablero eléctrico de control - instalado en pared - transferencia | Sistema eléctrico | En Servicio | NO obsoleto
Bello | SEC-ANTI-Bell-BELLO-018 | Torre | N/A | N/A | Torre - auto soportada 90 metros - color naranja con luces de obstrucción y pararrayos | Sistema de Transmisión (Tx) | En Servicio | NO obsoleto
Bello | SEC-ANTI-Bell-BELLO-018 | U P S | ETN | 50 | UPS | Sistema eléctrico | En Servicio | NO obsoleto
Bello | SEC-ANTI-Bell-BELLO-018 | Tablero eléctrico de control | Imelec | N/A | Tablero eléctrico de control - instalado en pared - transferencia | Sistema eléctrico | En Servicio | NO obsoleto
Bello | SEC-ANTI-Bell-BELLO-018 | Motobomba | Humboldt | HB-30551 | Motobomba 110 V | Elemento NO afecto al servicio | En Servicio | NO obsoleto
Bello | SEC-ANTI-Bell-BELLO-018 | Televisor | SAMSUNG | UN32FH4005KXZL | Televisor LED | S. Monitoreo | En Servicio | NO obsoleto
Bello | SEC-ANTI-Bell-BELLO-018 | Televisor | SAMSUNG | UN32FH4005KXZL | Televisor LED | S. Monitoreo | En Servicio | NO obsoleto
Bello | SEC-ANTI-Bell-BELLO-018 | Parabólica T V R O | Prodeline | N/A | TVRO instalada en terraza | Sistema Recepción Satelital (Rx) | En Servicio | NO obsoleto
Bello | SEC-ANTI-Bell-BELLO-018 | Tablero eléctrico de control | N/A | N/A | Tablero eléctrico - empotrado en pared | Sistema eléctrico | En Servicio | NO obsoleto
Bello | SEC-ANTI-Bell-BELLO-018 | Contador | N/A | N/A | Contador - Instalado en poste de luz | Sistema eléctrico | En Servicio | NO obsoleto
Bello | SEC-ANTI-Bell-BELLO-018 | Sistema de tierras | N/A | N/A | Sistema de tierras - instalado en cuarto de equipos | Sistema eléctrico | En Servicio | NO obsoleto
Bello | SEC-ANTI-Bell-BELLO-018 | Sistema de Antenas | N/A | N/A | Sistemas de antenas isntalado en torre | S. Antenas | En Servicio | NO obsoleto
Bello | SEC-ANTI-Bell-BELLO-018 | Luz de Emergencia | N/A | N/A | Luces de emergencia - 4 pares | Sistema Eléctrico | En Servicio | NO obsoleto
Bello | SEC-ANTI-Bell-BELLO-018 | Tanque de agua | Pavco | N/A | Tanque de agua - 500 litros | Elemento NO afecto al servicio | En Servicio | NO obsoleto
Bello | SEC-ANTI-Bell-BELLO-018 | Tanque de agua | Pavco | N/A | Tanque de agua - 500 litros | Elemento NO afecto al servicio | En Servicio | NO obsoleto
Bello | SEC-ANTI-Bell-BELLO-018 | Transformador de voltaje | N/A | N/A | Transformador de voltaje - instalado en poste de luz | Sistema eléctrico | En Servicio | NO obsoleto
Belmira | SEC-ANTI-Belm-BELMIR-059 | Acondicionador de línea | Irem | TS75/1g | metálico color negro en piso | Sistema eléctrico | En Servicio | NO obsoleto
Belmira | SEC-ANTI-Belm-BELMIR-059 | Acondicionador de línea | Irem | TS75/1g | metálico color negro en piso | Sistema eléctrico | En Servicio | NO obsoleto
Belmira | SEC-ANTI-Belm-BELMIR-059 | Acondicionador de línea | Irem | TS75/1g | metálico color negro en piso | Sistema eléctrico | En Servicio | NO obsoleto
Belmira | SEC-ANTI-Belm-BELMIR-059 | Receptor Satelital | Coship | CDVB5110D | Instalado en rack | Sistema Recepción Satelital (Rx) | Fuera de servicio | Obsoleto
Belmira | SEC-ANTI-Belm-BELMIR-059 | Receptor Satelital | Coship | CDVB5110D | Instalado en rack | Sistema Recepción Satelital (Rx) | Fuera de servicio | Obsoleto
Belmira | SEC-ANTI-Belm-BELMIR-059 | Receptor Satelital | Coship | CDVB5110D | Instalado en rack | Sistema Recepción Satelital (Rx) | Fuera de servicio | Obsoleto
Belmira | SEC-ANTI-Belm-BELMIR-059 | Sistema de Antenas | N/A | N/A | Instaladas en torre | S. Antenas | En Servicio | NO obsoleto
Belmira | SEC-ANTI-Belm-BELMIR-059 | Parabólica T V R O | N/A | N/A | Instalada en terreno | Sistema Recepción Satelital (Rx) | En Servicio | NO obsoleto
Belmira | SEC-ANTI-Belm-BELMIR-059 | Transmisor | Screen service | STC200U | Instalado en rack | Sistema de Transmisión (Tx) | En Servicio | NO obsoleto
Belmira | SEC-ANTI-Belm-BELMIR-059 | Transmisor | Screen service | STC200U | Instalado en rack | Sistema de Transmisión (Tx) | En Servicio | NO obsoleto
Belmira | SEC-ANTI-Belm-BELMIR-059 | Transmisor | Screen service | STC200U | Instalado en rack | Sistema de Transmisión (Tx) | En Servicio | NO obsoleto
Belmira | SEC-ANTI-Belm-BELMIR-059 | Triplexor | N/A | N/A | Triplexor | Sistema de Transmisión (Tx) | En Servicio | NO obsoleto
Belmira | SEC-ANTI-Belm-BELMIR-059 | Receptor Satelital | sencore | MRD4400 | Instalado en rack | Sistema Recepción Satelital (Rx) | En Servicio | NO obsoleto
Belmira | SEC-ANTI-Belm-BELMIR-059 | Receptor Satelital | sencore | MRD4400 | Instalado en rack | Sistema Recepción Satelital (Rx) | En Servicio | NO obsoleto
Belmira | SEC-ANTI-Belm-BELMIR-059 | Linea RF | N/A | N/A | Linea rf - 30 m | Sistema de Transmisión (Tx) | En Servicio | NO obsoleto
Belmira | SEC-ANTI-Belm-BELMIR-059 | Sistema de tierras | N/A | N/A | sistema de tierra | Sistema eléctrico | En Servicio | NO obsoleto
Belmira | SEC-ANTI-Belm-BELMIR-059 | Tablero eléctrico de control | N/A | N/A | Instalado en muro | Sistema eléctrico | En Servicio | NO obsoleto
Belmira | SEC-ANTI-Belm-BELMIR-059 | Torre | N/A | RIENDADA | Instalada en terreno | Sistema de Transmisión (Tx) | En Servicio | NO obsoleto
Boavita | SEC-BOYA-Boav-BOAVIT-102 | Acondicionador de línea | Irem | TS50/1G | Acondicionador de linea de 500VA | Sistema eléctrico | En Servicio | NO obsoleto
Boavita | SEC-BOYA-Boav-BOAVIT-102 | Acondicionador de línea | Irem | TS50/1G | Acondicionador de linea de 500VA | Sistema eléctrico | En Servicio | NO obsoleto
Boavita | SEC-BOYA-Boav-BOAVIT-102 | Acondicionador de línea | Irem | TS50/1G | Acondicionador de linea de 500VA | Sistema eléctrico | En Servicio | NO obsoleto
Boavita | SEC-BOYA-Boav-BOAVIT-102 | Pararrayos | N/A | N/A | Pararrayos alojado en la parte alta de la torre | Sistema eléctrico | En Servicio | NO obsoleto
Boavita | SEC-BOYA-Boav-BOAVIT-102 | Receptor Satelital | Coship | CDVB5110D | Receptor Satelital con tarjeta irdeto N° 41377901768 | Sistema Recepción Satelital (Rx) | En Servicio | NO obsoleto
Boavita | SEC-BOYA-Boav-BOAVIT-102 | Receptor Satelital | Coship | CDVB5110D | Receptor Satelital con tarjeta irdeto N° 41377901750 | Sistema Recepción Satelital (Rx) | En Servicio | NO obsoleto
Boavita | SEC-BOYA-Boav-BOAVIT-102 | Sistema de Antenas | N/A | N/A | Sistema de antenas alojado en la parte superior de la torre | S. Antenas | En Servicio | NO obsoleto
Boavita | SEC-BOYA-Boav-BOAVIT-102 | Sistema de Antenas | Scala | 2CL-24/HRM | Sistema de antena LOG periódica | S. Antenas | En Servicio | NO obsoleto
Boavita | SEC-BOYA-Boav-BOAVIT-102 | Sistema de Antenas | Prodeline | RO C SP | Antena parabolica TVRO DE 3,7 Metros | S. Antenas | En Servicio | NO obsoleto
Boavita | SEC-BOYA-Boav-BOAVIT-102 | Sistema de Antenas | Scala | HDCA-5 | Sistema de antena Yagui | S. Antenas | En Servicio | NO obsoleto
Boavita | SEC-BOYA-Boav-BOAVIT-102 | Tablero eléctrico de control | Square D | VTQ 6 SQ | Tablero compuesto por 6 brakers | Sistema eléctrico | En Servicio | NO obsoleto
Boavita | SEC-BOYA-Boav-BOAVIT-102 | Torre | N/A | N/A | Torre de 20 mts | Sistema de Transmisión (Tx) | En Servicio | NO obsoleto
Boavita | SEC-BOYA-Boav-BOAVIT-102 | Transmisor | Screen Service | SCT 100T | Transmisor de 10W | Sistema de Transmisión (Tx) | En Servicio | NO obsoleto
Boavita | SEC-BOYA-Boav-BOAVIT-102 | Transmisor | Eurotel | ETL3100 | Transmisor de 10W | Sistema de Transmisión (Tx) | En Servicio | NO obsoleto
Boavita | SEC-BOYA-Boav-BOAVIT-102 | Transmisor | Eurotel | ETL3100 | Transmisor de 10W | Sistema de Transmisión (Tx) | En Servicio | NO obsoleto
Boavita | SEC-BOYA-Boav-BOAVIT-102 | Receptor Satelital | Coship | CDVB5110D | Receptor Satelital | Sistema Recepción Satelital (Rx) | En Servicio | NO obsoleto
Boavita | SEC-BOYA-Boav-BOAVIT-102 | Receptor Satelital | Sencore | MRD 4400 | Receptor Satelital | Sistema Recepción Satelital (Rx) | Fuera de servicio | Respuesto
Boavita | SEC-BOYA-Boav-BOAVIT-102 | Receptor Satelital | Sencore | MRD 4400 | Receptor Satelital | Sistema Recepción Satelital (Rx) | Fuera de servicio | Respuesto
Boavita | SEC-BOYA-Boav-BOAVIT-102 | Receptor Satelital | Sencore | MRD 4400 | Receptor Satelital | Sistema Recepción Satelital (Rx) | Fuera de servicio | Respuesto
Boavita | SEC-BOYA-Boav-BOAVIT-102 | Transmisor | Egatel | TAE9010V | Transmisor de 10 W | Sistema de Transmisión (Tx) | En Servicio | NO obsoleto
Boavita | SEC-BOYA-Boav-BOAVIT-102 | Filtro de salida | Eurotel | ETL3100 | Filtro perteneciente al transmisor de Canal Uno | Sistema de Transmisión (Tx) | En Servicio | NO obsoleto
Boavita | SEC-BOYA-Boav-BOAVIT-102 | Filtro de salida | Eurotel | ETL3100 | Filtro perteneciente al transmisor de Señal Colombia | Sistema de Transmisión (Tx) | En Servicio | NO obsoleto
Boavita | SEC-BOYA-Boav-BOAVIT-102 | Amplificador | Egatel | APE7101V | Amplificador perteneciente al transmisor de Señal Institucional | Sistema de Transmisión (Tx) | En Servicio | NO obsoleto
Boavita | SEC-BOYA-Boav-BOAVIT-102 | Sistema de tierras | N/A | N/A | Sistema de tierras que sale del cuarto de equipos | Sistema eléctrico | En Servicio | NO obsoleto
Boavita | SEC-BOYA-Boav-BOAVIT-102 | Rack | N/A | N/A | Rack de aluminio en el cual se encuentran varios de los equipos | Sistema de Transmisión (Tx) | En Servicio | NO obsoleto
Boavita | SEC-BOYA-Boav-BOAVIT-102 | Rack | N/A | N/A | Rack de aluminio en el cualse encuentran varios de los equipos | Sistema de Transmisión (Tx) | En Servicio | NO obsoleto
Bolívar | SEC-CAUC-Boli-BOLIVA-130 | Luz de Emergencia | N/A | N/A | Luz de emergencia - instalado en pared | Sistema Eléctrico | Fuera de servicio | Obsoleto
Bolívar | SEC-CAUC-Boli-BOLIVA-130 | Amplificador | Digital Multimedia Technologies | 541530035 | Amplificador | Sistema de Transmisión (Tx) | En Servicio | NO obsoleto
Bolívar | SEC-CAUC-Boli-BOLIVA-130 | Amplificador | Digital Multimedia Technologies | 541530035 | Amplificador | Sistema de Transmisión (Tx) | En Servicio | NO obsoleto
Bolívar | SEC-CAUC-Boli-BOLIVA-130 | Amplificador | Digital Multimedia Technologies | 541530035 | Amplificador | Sistema de Transmisión (Tx) | En Servicio | NO obsoleto
Bolívar | SEC-CAUC-Boli-BOLIVA-130 | Excitador | Digital Multimedia Technologies | 541501039 | Excitador | Sistema de Transmisión (Tx) | En Servicio | NO obsoleto
Bolívar | SEC-CAUC-Boli-BOLIVA-130 | Excitador | Digital Multimedia Technologies | 541501039 | Excitador | Sistema de Transmisión (Tx) | En Servicio | NO obsoleto
Bolívar | SEC-CAUC-Boli-BOLIVA-130 | Excitador | Digital Multimedia Technologies | 541501039 | Excitador | Sistema de Transmisión (Tx) | En Servicio | NO obsoleto
Bolívar | SEC-CAUC-Boli-BOLIVA-130 | Filtro de salida | N/A | N/A | Filtro | Sistema de Transmisión (Tx) | En Servicio | NO obsoleto
Bolívar | SEC-CAUC-Boli-BOLIVA-130 | Filtro de salida | N/A | N/A | Filtro | Sistema de Transmisión (Tx) | En Servicio | NO obsoleto
Bolívar | SEC-CAUC-Boli-BOLIVA-130 | Filtro de salida | N/A | N/A | Filtro | Sistema de Transmisión (Tx) | En Servicio | NO obsoleto
Bolívar | SEC-CAUC-Boli-BOLIVA-130 | Multiplexor | N/A | N/A | Multiplexor | Sistema de Transmisión (Tx) | En Servicio | NO obsoleto
Bolívar | SEC-CAUC-Boli-BOLIVA-130 | Parabólica T V R O | Prodeline | N/A | Parabólica T V R O - instalada en terreno | Sistema Recepción Satelital (Rx) | En Servicio | NO obsoleto
Bolívar | SEC-CAUC-Boli-BOLIVA-130 | Receptor Satelital | Coship | CDBV5110D | RECEPTOR SATELITAL - CANAL INSTITUCIONA | Sistema Recepción Satelital (Rx) | Fuera de servicio | Obsoleto
Bolívar | SEC-CAUC-Boli-BOLIVA-130 | Receptor Satelital | Coship | CDBV5110D | RECEPTOR SATELITAL - CANAL UNO | Sistema Recepción Satelital (Rx) | Fuera de servicio | Obsoleto
Bolívar | SEC-CAUC-Boli-BOLIVA-130 | Receptor Satelital | Coship | CDBV5110D | RECEPTOR SATELITAL - SEñAL COLOMBIA | Sistema Recepción Satelital (Rx) | Fuera de servicio | Obsoleto
Bolívar | SEC-CAUC-Boli-BOLIVA-130 | Receptor Satelital | General Instrument | N/A | Receptor satelital (IRD) | Sistema Recepción Satelital (Rx) | Fuera de servicio | Obsoleto
Bolívar | SEC-CAUC-Boli-BOLIVA-130 | Receptor Satelital | General Instrument | N/A | Receptor satelital (IRD) | Sistema Recepción Satelital (Rx) | Fuera de servicio | Obsoleto
Bolívar | SEC-CAUC-Boli-BOLIVA-130 | Receptor Satelital | General Instrument | N/A | Receptor satelital (IRD) | Sistema Recepción Satelital (Rx) | Fuera de servicio | Obsoleto
Bolívar | SEC-CAUC-Boli-BOLIVA-130 | Sistema de Antenas | N/A | N/A | Sistema de Antenas - en torre | S. Antenas | En Servicio | NO obsoleto
Bolívar | SEC-CAUC-Boli-BOLIVA-130 | Sistema de tierras | N/A | N/A | Sistema de tierra - barra de cobre | Sistema eléctrico | En Servicio | NO obsoleto
Bolívar | SEC-CAUC-Boli-BOLIVA-130 | Tablero eléctrico de control | N/A | N/A | Tablero eléctrico - instalado en pared | Sistema eléctrico | En Servicio | NO obsoleto
Bolívar | SEC-CAUC-Boli-BOLIVA-130 | Tablero eléctrico de control | SQUARE | NTQ | Tablero eléctrico - instalado en pared | Sistema eléctrico | En Servicio | NO obsoleto
Bolívar | SEC-CAUC-Boli-BOLIVA-130 | Carga fantasma | Altronic | 6403E7/8 | Carga fantasma | Sistema de Transmisión (Tx) | En Servicio | NO obsoleto
Bolívar | SEC-CAUC-Boli-BOLIVA-130 | Receptor Satelital | Broadcast Depot | DCH-5000P | Receptor Satelital | Sistema Recepción Satelital (Rx) | En Servicio | NO obsoleto
Bolívar | SEC-CAUC-Boli-BOLIVA-130 | Amplificador de audio | Orban | 5500 | Amplificador de audio | Sistema de Transmisión (Tx) | En Servicio | NO obsoleto
Bolívar | SEC-CAUC-Boli-BOLIVA-130 | Monitor de modulación | TFT | 884 | Monitor de modulación FM estéreo | S. Monitoreo | En Servicio | NO obsoleto
Bolívar | SEC-CAUC-Boli-BOLIVA-130 | Transmisor | OMB | TX A | Transmisor | Sistema de Transmisión (Tx) | En Servicio | NO obsoleto
Bolívar | SEC-CAUC-Boli-BOLIVA-130 | Transmisor | OMB | TX B | Transmisor | Sistema de Transmisión (Tx) | En Servicio | NO obsoleto
Bolívar | SEC-CAUC-Boli-BOLIVA-130 | Regulador de voltaje | ENERGEX | KT6 JM | Regulador 6KVA - cambio de estado Feb 2017 | Sistema eléctrico | En Servicio | NO obsoleto
Bolívar | SEC-CAUC-Boli-BOLIVA-130 | Rack | N/A | N/A | Rack | Sistema de Transmisión (Tx) | En Servicio | NO obsoleto
Bolívar | SEC-CAUC-Boli-BOLIVA-130 | Receptor Satelital | Sencore | MRD 4400 | Receptor Satelital | Sistema Recepción Satelital (Rx) | En Servicio | NO obsoleto
Bolívar | SEC-CAUC-Boli-BOLIVA-130 | Receptor Satelital | Sencore | MRD 4400 | Receptor Satelital | Sistema Recepción Satelital (Rx) | En Servicio | NO obsoleto
Bolívar | SEC-CAUC-Boli-BOLIVA-130 | Receptor Satelital | Sencore | MRD 4400 | Receptor Satelital | Sistema Recepción Satelital (Rx) | En Servicio | NO obsoleto
Bolívar | SEC-CAUC-Boli-BOLIVA-130 | Monitor de audio | M-Audio | BX8 | Par de parlantes monitor de audio - colgados en soporte | S. Monitoreo | En Servicio | NO obsoleto
Boquerón | PRI-CUND-Chip-BOQUER-030 | Parabólica T V R O | N/A | N/A | Antena parabólica para recepción satelital | Sistema Recepción Satelital (Rx) | En Servicio | NO obsoleto
Boquerón | PRI-CUND-Chip-BOQUER-030 | Cargador de Baterías | Nife | N/A | Cargador de Baterías cuarto Grupo electrógeno | Sistema eléctrico | En Servicio | NO obsoleto
Boquerón | PRI-CUND-Chip-BOQUER-030 | Tablero eléctrico de control | N/A | N/A | Tablero con breakers | Sistema eléctrico | En Servicio | NO obsoleto
Boquerón | PRI-CUND-Chip-BOQUER-030 | Deshidratador | Andrew | N/A | Deshidratador automático | Sistema de Transmisión (Tx) | En Servicio | NO obsoleto
Boquerón | PRI-CUND-Chip-BOQUER-030 | Distribuidor de antena | N/A | N/A | Distribuidor RF - en torre | S. Antenas | En Servicio | NO obsoleto
Boquerón | PRI-CUND-Chip-BOQUER-030 | Distribuidor de antena | N/A | N/A | Distribuidor RF - en torre | S. Antenas | En Servicio | NO obsoleto
Boquerón | PRI-CUND-Chip-BOQUER-030 | Equipo monitoreo | N/A | N/A | Sistema de gestión | S. Monitoreo | En Servicio | NO obsoleto
Boquerón | PRI-CUND-Chip-BOQUER-030 | Generador | Newage Stanford | HC234B | Generador 40 KVA | Sistema eléctrico | En Servicio | NO obsoleto
Boquerón | PRI-CUND-Chip-BOQUER-030 | Monitor de presurización | Andrew | 400048-B | Monitor de presurización | S. Monitoreo | En Servicio | NO obsoleto
Boquerón | PRI-CUND-Chip-BOQUER-030 | Motobomba | N/A | N/A | Motobomba | Elemento NO afecto al servicio | En Servicio | NO obsoleto
Boquerón | PRI-CUND-Chip-BOQUER-030 | Pararrayos | N/A | N/A | Pararrayos instalado en torre | Sistema eléctrico | En Servicio | NO obsoleto
Boquerón | PRI-CUND-Chip-BOQUER-030 | Rack | N/A | N/A | Rack para receptores satelitales | Sistema de Transmisión (Tx) | En Servicio | NO obsoleto
Boquerón | PRI-CUND-Chip-BOQUER-030 | Receptor Satelital | Coship | CDVB5110M | Receptor Satelital | Sistema Recepción Satelital (Rx) | Fuera de servicio | Obsoleto
Boquerón | PRI-CUND-Chip-BOQUER-030 | Receptor Satelital | Coship | CDVB5110M | Receptor Satelital | Sistema Recepción Satelital (Rx) | Fuera de servicio | Obsoleto
Boquerón | PRI-CUND-Chip-BOQUER-030 | Receptor Satelital | Digicipher | CDSR-4500 | Receptor Satelital | Sistema Recepción Satelital (Rx) | Fuera de servicio | Obsoleto
Boquerón | PRI-CUND-Chip-BOQUER-030 | Receptor Satelital | Coship | CDVB5110D | Receptor Satelital | Sistema Recepción Satelital (Rx) | Fuera de servicio | Obsoleto
Boquerón | PRI-CUND-Chip-BOQUER-030 | Receptor Satelital | Coship | CDVB5110D | Receptor Satelital | Sistema Recepción Satelital (Rx) | Fuera de servicio | Obsoleto
Boquerón | PRI-CUND-Chip-BOQUER-030 | Receptor Satelital | General Instrument | DSR 4500 | Receptor Satelital | Sistema Recepción Satelital (Rx) | Fuera de servicio | Obsoleto
Boquerón | PRI-CUND-Chip-BOQUER-030 | Sistema de Antenas | N/A | N/A | Sistema de Antenas | S. Antenas | En Servicio | NO obsoleto
Boquerón | PRI-CUND-Chip-BOQUER-030 | Sistema de Antenas | N/A | N/A | Sistema de Antenas | S. Antenas | En Servicio | NO obsoleto
Boquerón | PRI-CUND-Chip-BOQUER-030 | Sistema de Antenas | N/A | N/A | Sistema de Antenas | S. Antenas | En Servicio | NO obsoleto
Boquerón | PRI-CUND-Chip-BOQUER-030 | Sistema de Antenas | Scala | N/A | Sistema de Antenas | S. Antenas | En Servicio | NO obsoleto
Boquerón | PRI-CUND-Chip-BOQUER-030 | Sistema de Antenas | N/A | N/A | Sistema de Antenas | S. Antenas | En Servicio | NO obsoleto
Boquerón | PRI-CUND-Chip-BOQUER-030 | Tablero eléctrico de control | N/A | N/A | Tablero eléctrico de control | Sistema eléctrico | En Servicio | NO obsoleto
Boquerón | PRI-CUND-Chip-BOQUER-030 | Tablero eléctrico de control | N/A | N/A | Tablero eléctrico de control | Sistema eléctrico | En Servicio | NO obsoleto
Boquerón | PRI-CUND-Chip-BOQUER-030 | Tablero eléctrico de control | Indulamco Ltda | N/A | Gabinete eléctrico | Sistema eléctrico | En Servicio | NO obsoleto
Boquerón | PRI-CUND-Chip-BOQUER-030 | Tablero eléctrico de control | Luminex | N/A | Tablero eléctrico de control | Sistema eléctrico | En Servicio | NO obsoleto
Boquerón | PRI-CUND-Chip-BOQUER-030 | Tablero eléctrico de control | N/A | N/A | Tablero eléctrico de control | Sistema eléctrico | En Servicio | NO obsoleto
Boquerón | PRI-CUND-Chip-BOQUER-030 | Tanque de combustible | N/A | N/A | Tanque combustible de 1200 galones | G. Electrógeno | En Servicio | NO obsoleto
Boquerón | PRI-CUND-Chip-BOQUER-030 | Torre | N/A | N/A | Torre autosoportada de 30 metros | Sistema de Transmisión (Tx) | En Servicio | NO obsoleto
Boquerón | PRI-CUND-Chip-BOQUER-030 | Transformador de voltaje | Magnetron | 30 KVA | Transformador - 3 Fases | Sistema eléctrico | En Servicio | NO obsoleto
Boquerón | PRI-CUND-Chip-BOQUER-030 | Transmisor | Screen Service | SCT 501FB | 500 W VHF | Sistema de Transmisión (Tx) | En Servicio | NO obsoleto
Boquerón | PRI-CUND-Chip-BOQUER-030 | Transmisor | Screen Service | SCT 501FB | 500 W VHF | Sistema de Transmisión (Tx) | En Servicio | NO obsoleto
Boquerón | PRI-CUND-Chip-BOQUER-030 | Transmisor | Screen Service | SCT 501FB | 500 W VHF | Sistema de Transmisión (Tx) | En Servicio | NO obsoleto
Boquerón | PRI-CUND-Chip-BOQUER-030 | Carga fantasma | Bird | 8201 | Carga artificial 500W, 50 Ω | Sistema de Transmisión (Tx) | En Servicio | NO obsoleto
Boquerón | PRI-CUND-Chip-BOQUER-030 | Sistema Microondas | Alcatel | TFH 250 6 | Enlace microondas Rx Manjui Tx El Tigre | Sistema de Microondas | En Servicio | NO obsoleto
Boquerón | PRI-CUND-Chip-BOQUER-030 | Sistema Microondas | Alcatel | TFH 250 6 | Enlace microondas Rx Manjui Tx El Tigre | Sistema de Microondas | En Servicio | NO obsoleto
Boquerón | PRI-CUND-Chip-BOQUER-030 | Sistema Microondas | Alcatel | TFH 250 6 | Enlace microondas Rx Manjui Tx El Tigre | Sistema de Microondas | En Servicio | NO obsoleto
Boquerón | PRI-CUND-Chip-BOQUER-030 | Sistema Microondas | Alcatel | TFH 250 6 | Enlace microondas Rx Manjui Tx El Tigre | Sistema de Microondas | En Servicio | NO obsoleto
Boquerón | PRI-CUND-Chip-BOQUER-030 | Receptor Satelital | General Instrument | DSR 4500 | Receptor Satelital | Sistema Recepción Satelital (Rx) | Fuera de servicio | Obsoleto
Boquerón | PRI-CUND-Chip-BOQUER-030 | Protector contra transientes | Proelectricos | N/A | Gabinete eléctrico empotrado en la pared | Sistema eléctrico | En Servicio | NO obsoleto
Boquerón | PRI-CUND-Chip-BOQUER-030 | Sistema de tierras | N/A | N/A | Sistema de tierras de la estación | Sistema eléctrico | En Servicio | NO obsoleto
Boquerón | PRI-CUND-Chip-BOQUER-030 | Transformador de voltaje | Kenzor Ltda | 8 KVA | 8KVA Bifásico V Entrada 210/240; V Salida 110/0/110. 40 Kg | Sistema eléctrico | En Servicio | NO obsoleto
Boquerón | PRI-CUND-Chip-BOQUER-030 | Transformador de voltaje | N/A | N/A | Transformador - 240 V DE SALIDA | Sistema eléctrico | En Servicio | NO obsoleto
Boquerón | PRI-CUND-Chip-BOQUER-030 | U P S | Newdve | POWERVALUE | 7.5 KVA | Sistema eléctrico | En Servicio | NO obsoleto
Boquerón | PRI-CUND-Chip-BOQUER-030 | Televisor | LG | CP-14J52A | Televisor CRT de 14" | S. Monitoreo | En Servicio | NO obsoleto
Boquerón | PRI-CUND-Chip-BOQUER-030 | Televisor | LG | 22LS2100 | LCD 21", instalado en repisa en la pared | S. Monitoreo | En Servicio | NO obsoleto
Boquerón | PRI-CUND-Chip-BOQUER-030 | Televisor | LG | 22LV2500-DG | LCD 21" | S. Monitoreo | En Servicio | NO obsoleto
Boquerón | PRI-CUND-Chip-BOQUER-030 | Parabólica T V R O | N/A | N/A | Antena parabólica para recepción satelital | Sistema Recepción Satelital (Rx) | Fuera de servicio | Obsoleto
Boquerón | PRI-CUND-Chip-BOQUER-030 | Banco Baterías | N/A | N/A | Banco de baterías (4 baterías) para el sistema de microondas | Sistema eléctrico | En Servicio | NO obsoleto
Boquerón | PRI-CUND-Chip-BOQUER-030 | Luz de obstrucción | N/A | N/A | Luces de obstrucción en torre | Sistema Eléctrico | En Servicio | NO obsoleto
Boquerón | PRI-CUND-Chip-BOQUER-030 | Transmisor | Teko | LFP220/M | Transmisor | Sistema de Transmisión (Tx) | Fuera de servicio | Respuesto
Boquerón | PRI-CUND-Chip-BOQUER-030 | Transmisor | Teko | LFP220/M | Transmisor | Sistema de Transmisión (Tx) | Fuera de servicio | Respuesto
Boquerón | PRI-CUND-Chip-BOQUER-030 | Transmisor | Teko | LFP220/M | Transmisor | Sistema de Transmisión (Tx) | Fuera de servicio | Respuesto
Boquerón | PRI-CUND-Chip-BOQUER-030 | Amplificador | Eurotel | RS232 | Amplificador de poder | Sistema de Transmisión (Tx) | En Servicio | NO obsoleto
Boquerón | PRI-CUND-Chip-BOQUER-030 | Excitador | Eurotel | ETL3100FC | Excitador | Sistema de Transmisión (Tx) | En Servicio | NO obsoleto
Boquerón | PRI-CUND-Chip-BOQUER-030 | Amplificador | Eurotel | RS232 | Amplificador de poder | Sistema de Transmisión (Tx) | En Servicio | NO obsoleto
Boquerón | PRI-CUND-Chip-BOQUER-030 | Excitador | Eurotel | ETL3100FC | Excitador | Sistema de Transmisión (Tx) | En Servicio | NO obsoleto
Boquerón | PRI-CUND-Chip-BOQUER-030 | Receptor Satelital | Sencore | MRD 4400 | Receptor Satelital con inventario de cam # 850 | Sistema Recepción Satelital (Rx) | En Servicio | NO obsoleto
Boquerón | PRI-CUND-Chip-BOQUER-030 | Receptor Satelital | Sencore | MRD 4400 | Receptor Satelital con inventario de cam # 850 | Sistema Recepción Satelital (Rx) | En Servicio | NO obsoleto
Boquerón | PRI-CUND-Chip-BOQUER-030 | Receptor Satelital | Sencore | MRD 4400 | Receptor Satelital con inventario de cam # 850 | Sistema Recepción Satelital (Rx) | En Servicio | NO obsoleto
Boquerón | PRI-CUND-Chip-BOQUER-030 | Rack | Quest | N/A | Rack metalico negro | Sistema de Transmisión (Tx) | En Servicio | NO obsoleto
Boquerón | PRI-CUND-Chip-BOQUER-030 | Switch | Digi | WR21 | Switch sistema de gestión | Sistema de Transmisión (Tx) | En Servicio | NO obsoleto
Boquerón | PRI-CUND-Chip-BOQUER-030 | Filtro de salida | N/A | N/A | Filtro | Sistema de Transmisión (Tx) | En Servicio | NO obsoleto
Boquerón | PRI-CUND-Chip-BOQUER-030 | Filtro de salida | N/A | N/A | Filtro | Sistema de Transmisión (Tx) | En Servicio | NO obsoleto
Boquerón | PRI-CUND-Chip-BOQUER-030 | Filtro de salida | N/A | N/A | Filtro | Sistema de Transmisión (Tx) | En Servicio | NO obsoleto
Boquerón | PRI-CUND-Chip-BOQUER-030 | Filtro de salida | N/A | N/A | Filtro | Sistema de Transmisión (Tx) | En Servicio | NO obsoleto
Boquerón | PRI-CUND-Chip-BOQUER-030 | Transmisor | Screen Service | N/A | Transmisor | Sistema de Transmisión (Tx) | Fuera de servicio | Respuesto
Boquerón | PRI-CUND-Chip-BOQUER-030 | Transmisor | Screen Service | N/A | Transmisor | Sistema de Transmisión (Tx) | Fuera de servicio | Respuesto
Boquerón | PRI-CUND-Chip-BOQUER-030 | Transmisor | Egatel | N/A | Transmisor - con excitador , breikers , amplificador y filtro en rack | Sistema de Transmisión (Tx) | En Servicio | NO obsoleto
Boquerón | PRI-CUND-Chip-BOQUER-030 | Receptor Satelital | Realmagic | RM-1000 | Receptor Satelital | Sistema Recepción Satelital (Rx) | Fuera de servicio | Obsoleto
Boquerón | PRI-CUND-Chip-BOQUER-030 | Tablero eléctrico de control | N/A | N/A | Tablero eléctrico de control 220V | Sistema eléctrico | En Servicio | NO obsoleto
Buenaventura | SEC-VALL-Buen-BUENAV-242 | Antena | N/A | N/A | Antena 3 dipolos VHF | S. Antenas | En Servicio | NO obsoleto
Buenaventura | SEC-VALL-Buen-BUENAV-242 | Antena | N/A | N/A | Antena 4,5 mts | S. Antenas | En Servicio | NO obsoleto
Buenaventura | SEC-VALL-Buen-BUENAV-242 | Carga fantasma | Diconex | 400W | Carga Fantasma | Sistema de Transmisión (Tx) | En Servicio | NO obsoleto
Buenaventura | SEC-VALL-Buen-BUENAV-242 | Carga fantasma | Diconex | 400W | Carga Fantasma | Sistema de Transmisión (Tx) | En Servicio | NO obsoleto
Buenaventura | SEC-VALL-Buen-BUENAV-242 | Diplexor | Rymsa | DP13-9303724 | Diplexor | Sistema de Transmisión (Tx) | En Servicio | NO obsoleto
Buenaventura | SEC-VALL-Buen-BUENAV-242 | Diplexor | Rymsa | DP13-9303724 | Diplexor | Sistema de Transmisión (Tx) | En Servicio | NO obsoleto
Buenaventura | SEC-VALL-Buen-BUENAV-242 | Diplexor | Rymsa | DP13-9303724 | Diplexor | Sistema de Transmisión (Tx) | En Servicio | NO obsoleto
Buenaventura | SEC-VALL-Buen-BUENAV-242 | Excitador | Thales | N/A | Excitador VHF Banda III | Sistema de Transmisión (Tx) | Fuera de servicio | Respuesto
Buenaventura | SEC-VALL-Buen-BUENAV-242 | Holland power Supply | Tru Spec | HFS4/2150 | Splitter | Sistema Eléctrico | En Servicio | NO obsoleto
Buenaventura | SEC-VALL-Buen-BUENAV-242 | Insersor de VITS | Magni | VIT-700 | Video Monitoring System | Sistema de Transmisión (Tx) | En Servicio | NO obsoleto
Buenaventura | SEC-VALL-Buen-BUENAV-242 | Insersor de VITS | Magni | VIT-700 | Video Monitoring System | Sistema de Transmisión (Tx) | En Servicio | NO obsoleto
Buenaventura | SEC-VALL-Buen-BUENAV-242 | Receptor Satelital | Scopus | IRD-2600 | Decodificador | Sistema Recepción Satelital (Rx) | Fuera de servicio | Obsoleto
Buenaventura | SEC-VALL-Buen-BUENAV-242 | Receptor Satelital | Scopus | IRD-2600 | Decodificador | Sistema Recepción Satelital (Rx) | Fuera de servicio | Obsoleto
Buenaventura | SEC-VALL-Buen-BUENAV-242 | Transmisor | N/A | N/A | Transmisor 200W | Sistema de Transmisión (Tx) | En Servicio | NO obsoleto
Buenaventura | SEC-VALL-Buen-BUENAV-242 | Transmisor | Thales | ETL0460TAV | Transmisor 200W | Sistema de Transmisión (Tx) | En Servicio | NO obsoleto
Buenaventura | SEC-VALL-Buen-BUENAV-242 | Transmisor | Thales | ETL0460TAV | Transmisor 200W | Sistema de Transmisión (Tx) | En Servicio | NO obsoleto
Buenaventura | SEC-VALL-Buen-BUENAV-242 | Receptor Satelital | Coship | CDVB5110D | Receptor Satelital | Sistema Recepción Satelital (Rx) | Fuera de servicio | Obsoleto
Buenaventura | SEC-VALL-Buen-BUENAV-242 | Receptor Satelital | Scopus | IRD-2600 | Receptor Satelital | Sistema Recepción Satelital (Rx) | Fuera de servicio | Obsoleto
Buenaventura | SEC-VALL-Buen-BUENAV-242 | Receptor Satelital | Sencore | MRD 4400 | http://www.sencore.com/product/modular-receiver-decoder-0#.Uwu9ePl5Or0 | Sistema Recepción Satelital (Rx) | En Servicio | NO obsoleto
Buenaventura | SEC-VALL-Buen-BUENAV-242 | Receptor Satelital | Sencore | MRD 4400 | http://www.sencore.com/product/modular-receiver-decoder-0#.Uwu9ePl5Or0 | Sistema Recepción Satelital (Rx) | En Servicio | NO obsoleto
Buenaventura | SEC-VALL-Buen-BUENAV-242 | Tablero eléctrico de control | N/A | N/A | Tablero de control | Sistema eléctrico | En Servicio | NO obsoleto
Buenaventura | SEC-VALL-Buen-BUENAV-242 | Tablero eléctrico de control | N/A | N/A | Tablero de control | Sistema eléctrico | En Servicio | NO obsoleto
Buenavista | PRI-HUIL-Buen-BUENAV-033 | Acondicionador de línea | Irem | TS100/1G | 1 KVA | Sistema eléctrico | En Servicio | NO obsoleto
Buenavista | PRI-HUIL-Buen-BUENAV-033 | Amplificador de audio | M-Audio | BX8a | (bi-amplificado) integrado con sus dos parlantes. | Sistema de Transmisión (Tx) | En Servicio | NO obsoleto
Buenavista | PRI-HUIL-Buen-BUENAV-033 | Antena | N/A | N/A | Antena LOG periodica | S. Antenas | En Servicio | NO obsoleto
Buenavista | PRI-HUIL-Buen-BUENAV-033 | Antena | N/A | N/A | Antena tipo Yagui | S. Antenas | En Servicio | NO obsoleto
Buenavista | PRI-HUIL-Buen-BUENAV-033 | Tablero eléctrico de control | Formacero | N/A | Tablero trifásico de 12 circuitos | Sistema eléctrico | En Servicio | NO obsoleto
Buenavista | PRI-HUIL-Buen-BUENAV-033 | Carga fantasma | Altronic | 6401E1 | 50 Ohms para Tx 1 KW, instalada con sus accesorios. | Sistema de Transmisión (Tx) | En Servicio | NO obsoleto
Buenavista | PRI-HUIL-Buen-BUENAV-033 | Conmutador de RF | Myat.Inc | N/A | Conmutador manual de 3 polos | Sistema de Transmisión (Tx) | En Servicio | NO obsoleto
Buenavista | PRI-HUIL-Buen-BUENAV-033 | Contador | Elster | N/A | Contador | Sistema eléctrico | En Servicio | NO obsoleto
Buenavista | PRI-HUIL-Buen-BUENAV-033 | Equipo monitoreo | Telefónica | N/A | Equipo de monitoreo de alarmas - Equipo de monitoreo de alarmas | S. Monitoreo | En Servicio | NO obsoleto
Buenavista | PRI-HUIL-Buen-BUENAV-033 | Luz de obstrucción | Iluram | N/A | Luces de Obstrucción | Sistema Eléctrico | En Servicio | NO obsoleto
Buenavista | PRI-HUIL-Buen-BUENAV-033 | Frecuencimetro | Instek | GFC8131H | Frecuencimetro | S. Monitoreo | En Servicio | NO obsoleto
Buenavista | PRI-HUIL-Buen-BUENAV-033 | Monitor de modulación | TFT | 884 | Monitor de modulación FM | S. Monitoreo | En Servicio | NO obsoleto
Buenavista | PRI-HUIL-Buen-BUENAV-033 | Motobomba | Magnetek | jet pump duty | Motobomba | Elemento NO afecto al servicio | En Servicio | NO obsoleto
Buenavista | PRI-HUIL-Buen-BUENAV-033 | Multitoma | N/A | N/A | Multitoma de 6 conexiones | Sistema eléctrico | En Servicio | NO obsoleto
Buenavista | PRI-HUIL-Buen-BUENAV-033 | Parabólica T V R O | Prodeline | N/A | Parabólica TVRO | Sistema Recepción Satelital (Rx) | En Servicio | NO obsoleto
Buenavista | PRI-HUIL-Buen-BUENAV-033 | Planta eléctrica | Cummins | C30D6 | Planta elécrica | Sistema eléctrico | En Servicio | NO obsoleto
Buenavista | PRI-HUIL-Buen-BUENAV-033 | Platero | N/A | N/A | Platero | Elemento NO afecto al servicio | En Servicio | NO obsoleto
Buenavista | PRI-HUIL-Buen-BUENAV-033 | Platero | N/A | N/A | Platero | Elemento NO afecto al servicio | En Servicio | NO obsoleto
Buenavista | PRI-HUIL-Buen-BUENAV-033 | Procesador de audio | Omnia | 3fmt | entrada banda L | Sistema de Transmisión (Tx) | En Servicio | NO obsoleto
Buenavista | PRI-HUIL-Buen-BUENAV-033 | Receptor Satelital | General Instrument | DSR 4500 | Receptor Satelital | Sistema Recepción Satelital (Rx) | Fuera de servicio | Obsoleto
Buenavista | PRI-HUIL-Buen-BUENAV-033 | Receptor Satelital | General Instrument | DSR 4500 | Receptor Satelital | Sistema Recepción Satelital (Rx) | Fuera de servicio | Obsoleto
Buenavista | PRI-HUIL-Buen-BUENAV-033 | Receptor Satelital | General Instrument | DSR 4500 | Receptor Satelital | Sistema Recepción Satelital (Rx) | Fuera de servicio | Obsoleto
Buenavista | PRI-HUIL-Buen-BUENAV-033 | Receptor Satelital | Tandberg | TT 1200 | Receptor Satelital | Sistema Recepción Satelital (Rx) | Fuera de servicio | Obsoleto
Buenavista | PRI-HUIL-Buen-BUENAV-033 | Receptor Satelital | Tandberg | TT 1200 | Receptor Satelital | Sistema Recepción Satelital (Rx) | Fuera de servicio | Obsoleto
Buenavista | PRI-HUIL-Buen-BUENAV-033 | Receptor Satelital | Tandberg | TT 1200 | Receptor Satelital | Sistema Recepción Satelital (Rx) | Fuera de servicio | Obsoleto
Buenavista | PRI-HUIL-Buen-BUENAV-033 | Receptor Satelital | Coship | CDVB5110M | Receptor Satelital | Sistema Recepción Satelital (Rx) | Fuera de servicio | Obsoleto
Buenavista | PRI-HUIL-Buen-BUENAV-033 | Receptor Satelital | Coship | CDVB5110M | Receptor Satelital | Sistema Recepción Satelital (Rx) | Fuera de servicio | Obsoleto
Buenavista | PRI-HUIL-Buen-BUENAV-033 | Receptor Satelital | Coship | CDVB5110M | Receptor Satelital | Sistema Recepción Satelital (Rx) | Fuera de servicio | Obsoleto
Buenavista | PRI-HUIL-Buen-BUENAV-033 | Receptor Satelital | Coship | CDVB5110M | Receptor Satelital | Sistema Recepción Satelital (Rx) | Fuera de servicio | Obsoleto
Buenavista | PRI-HUIL-Buen-BUENAV-033 | Receptor Satelital | Tandberg | TT 1222 | MONOFASICO DE VOLTAJE DE 300VA | Sistema Recepción Satelital (Rx) | Fuera de servicio | Obsoleto
Buenavista | PRI-HUIL-Buen-BUENAV-033 | Regulador de voltaje | Kenzor | N/A | Regulador de voltaje | Sistema eléctrico | En Servicio | NO obsoleto
Buenavista | PRI-HUIL-Buen-BUENAV-033 | Sistema de Antenas | N/A | N/A | Para los 3 servicios de TV | S. Antenas | En Servicio | NO obsoleto
Buenavista | PRI-HUIL-Buen-BUENAV-033 | Sistema de presurización | Andrew | N/A | 1 KW, compuesto por seis (6) antenas tipo panel | Sistema de Transmisión (Tx) | En Servicio | NO obsoleto
Buenavista | PRI-HUIL-Buen-BUENAV-033 | Sistema Radiante | Moyano | N/A | Sistema radiante | S. Antenas | En Servicio | NO obsoleto
Buenavista | PRI-HUIL-Buen-BUENAV-033 | Sistema de tierras | N/A | N/A | Sistema de Tierras | Sistema eléctrico | En Servicio | NO obsoleto
Buenavista | PRI-HUIL-Buen-BUENAV-033 | Sistema Radiante | N/A | N/A | Sistema radiante | S. Antenas | En Servicio | NO obsoleto
Buenavista | PRI-HUIL-Buen-BUENAV-033 | Tablero eléctrico de control | Siemens | N/A | Tablero de control | Sistema eléctrico | En Servicio | NO obsoleto
Buenavista | PRI-HUIL-Buen-BUENAV-033 | Tablero eléctrico de control | AEG | N/A | Tablero de control | Sistema eléctrico | En Servicio | NO obsoleto
Buenavista | PRI-HUIL-Buen-BUENAV-033 | Tanque de combustible | N/A | N/A | Tanque de combustible de 2.200 galones color gris | G. Electrógeno | En Servicio | NO obsoleto
Buenavista | PRI-HUIL-Buen-BUENAV-033 | Tanque de combustible | Perkins | N/A | Tanque de combustible de 25 galones color blanco | G. Electrógeno | En Servicio | NO obsoleto
Buenavista | PRI-HUIL-Buen-BUENAV-033 | Televisor | Toshiba | N/A | Televisor de 14" | S. Monitoreo | En Servicio | NO obsoleto
Buenavista | PRI-HUIL-Buen-BUENAV-033 | Televisor | LG | 22LV2500-DG | Televisor LCD | S. Monitoreo | En Servicio | NO obsoleto
Buenavista | PRI-HUIL-Buen-BUENAV-033 | Torre | N/A | N/A | Torre - con pararrayos en l apunta de torre | Sistema de Transmisión (Tx) | En Servicio | NO obsoleto
Buenavista | PRI-HUIL-Buen-BUENAV-033 | Transformador de voltaje | Elka | N/A | Transformador de voltaje | Sistema eléctrico | En Servicio | NO obsoleto
Buenavista | PRI-HUIL-Buen-BUENAV-033 | Transmisor | Harris | Superciter | Transmisor Radio FM | Sistema de Transmisión (Tx) | En Servicio | NO obsoleto
Buenavista | PRI-HUIL-Buen-BUENAV-033 | Transmisor | Rohde & Schwarz | SLW8100A | VHF | Sistema de Transmisión (Tx) | En Servicio | NO obsoleto
Buenavista | PRI-HUIL-Buen-BUENAV-033 | Transmisor | Screen Service | SCT-100T | 200 W | Sistema de Transmisión (Tx) | Fuera de servicio | Obsoleto
Buenavista | PRI-HUIL-Buen-BUENAV-033 | Transmisor | Egatel | TAE9010V | Transmisor | Sistema de Transmisión (Tx) | En Servicio | NO obsoleto
Buenavista | PRI-HUIL-Buen-BUENAV-033 | Transmisor | Thomson | N/A | Este elemento se encuentra de reserva | Sistema de Transmisión (Tx) | Fuera de servicio | Respuesto
Buenavista | PRI-HUIL-Buen-BUENAV-033 | Acondicionador de línea | Irem | Ts-200/1G | Acondicionador de linea | Sistema eléctrico | En Servicio | NO obsoleto
Buenavista | PRI-HUIL-Buen-BUENAV-033 | Diplexor | Thomson | LGT | Diplexor | Sistema de Transmisión (Tx) | Fuera de servicio | Obsoleto
Buenavista | PRI-HUIL-Buen-BUENAV-033 | Transmisor | Thomson | N/A | Reserva | Sistema de Transmisión (Tx) | Fuera de servicio | Respuesto
Buenavista | PRI-HUIL-Buen-BUENAV-033 | Acondicionador de línea | Irem | TS200/1G | 2 KVA | Sistema eléctrico | En Servicio | NO obsoleto
Buenavista | PRI-HUIL-Buen-BUENAV-033 | Transmisor | Egatel | TAE9010V | Transmisor | Sistema de Transmisión (Tx) | En Servicio | NO obsoleto
Buenavista | PRI-HUIL-Buen-BUENAV-033 | Transmisor | Screen Service | SCT 100T | Transmisor reserva - señal colombia | Sistema de Transmisión (Tx) | Fuera de servicio | Respuesto
Buenavista | PRI-HUIL-Buen-BUENAV-033 | Transmisor | Thomson | N/A | Transmisor | Sistema de Transmisión (Tx) | Fuera de servicio | Respuesto
Buenavista | PRI-HUIL-Buen-BUENAV-033 | Transmisor | Thomson | N/A | Transmisor | Sistema de Transmisión (Tx) | Fuera de servicio | Respuesto
Buenavista | PRI-HUIL-Buen-BUENAV-033 | Transferencia Automática | Lovato | RGK60 | Transferencia automática | Sistema eléctrico | En Servicio | NO obsoleto
Buenavista | PRI-HUIL-Buen-BUENAV-033 | Bomba Manual | N/A | N/A | Bomba manual de acpm | G. Electrógeno | En Servicio | NO obsoleto
Buenavista | PRI-HUIL-Buen-BUENAV-033 | Televisor | LG | N/A | Televisor de 14" | S. Monitoreo | En Servicio | NO obsoleto
Buenavista | PRI-HUIL-Buen-BUENAV-033 | Antena | N/A | N/A | Antena receptora | S. Antenas | Fuera de servicio | Respuesto
Buenavista | PRI-HUIL-Buen-BUENAV-033 | Pértiga | N/A | N/A | Pertiga | Sistema eléctrico | En Servicio | NO obsoleto
Buenavista | PRI-HUIL-Buen-BUENAV-033 | Carga fantasma | Bird | 300 T FN | Carga fantama 300 W - %0 Ohns | Sistema de Transmisión (Tx) | En Servicio | NO obsoleto
Buenavista | PRI-HUIL-Buen-BUENAV-033 | Carga fantasma | Bird | 8251 | Carga fantasma | Sistema de Transmisión (Tx) | En Servicio | NO obsoleto
Buenavista | PRI-HUIL-Buen-BUENAV-033 | Vatímetro | Bird | N/A | Vatimetro de sonda | S. Monitoreo | En Servicio | NO obsoleto
Buenavista | PRI-HUIL-Buen-BUENAV-033 | Vatímetro | Bird | N/A | Vatimetro de sonda | S. Monitoreo | En Servicio | NO obsoleto
Buenavista | PRI-HUIL-Buen-BUENAV-033 | Receptor Satelital | Sencore | MRD 4400 | Receptor Satelital | Sistema Recepción Satelital (Rx) | En Servicio | NO obsoleto
Buenavista | PRI-HUIL-Buen-BUENAV-033 | Carga fantasma | Bird | 8141 | Carga Fantasma | Sistema de Transmisión (Tx) | En Servicio | NO obsoleto
Buenavista | PRI-HUIL-Buen-BUENAV-033 | Switch | Digi | WR21 | Switch - sistema de gestión | Sistema de Transmisión (Tx) | En Servicio | NO obsoleto
Buenavista | PRI-HUIL-Buen-BUENAV-033 | Switch | Encore | ENH908 | Switch | Sistema de Transmisión (Tx) | En Servicio | NO obsoleto
Buenavista | PRI-HUIL-Buen-BUENAV-033 | Receptor Satelital | Sencore | MRD 4400 | Receptor Satelital | Sistema Recepción Satelital (Rx) | En Servicio | NO obsoleto
Buenavista | PRI-HUIL-Buen-BUENAV-033 | Carga fantasma | Bird | 8141 | Carga Fantasma | Sistema de Transmisión (Tx) | En Servicio | NO obsoleto
Buenavista | PRI-HUIL-Buen-BUENAV-033 | Receptor Satelital | Sencore | MRD 4400 | Receptor Satelital | Sistema Recepción Satelital (Rx) | En Servicio | NO obsoleto
Buenavista | PRI-HUIL-Buen-BUENAV-033 | Receptor Satelital | Sencore | MRD 4400 | Receptor Satelital | Sistema Recepción Satelital (Rx) | Fuera de servicio | Respuesto
Buenavista | PRI-HUIL-Buen-BUENAV-033 | Rack | Thomson | ER35 | Rack | Sistema de Transmisión (Tx) | En Servicio | NO obsoleto
Buenavista | PRI-HUIL-Buen-BUENAV-033 | Excitador | RVR | 300994 | Excitador FM - enviado de PITALITO | Sistema de Transmisión (Tx) | En Servicio | NO obsoleto
Buenavista | PRI-HUIL-Buen-BUENAV-033 | Receptor Satelital | Sencore | MRD 4400 | Receptor Satelital | Sistema Recepción Satelital (Rx) | En Servicio | NO obsoleto
Buenavista | PRI-HUIL-Buen-BUENAV-033 | U P S | Mitsubishi | 7011A | UPS | Sistema eléctrico | En Servicio | NO obsoleto
Buenavista | PRI-HUIL-Buen-BUENAV-033 | Tablero eléctrico de control | N/A | N/A | Tablero eléctrico | Sistema eléctrico | En Servicio | NO obsoleto
Buenavista | PRI-HUIL-Buen-BUENAV-033 | Antena | N/A | N/A | 8 antenas dipolo - alrededor de la estación - obsoletas | S. Antenas | Fuera de servicio | Obsoleto
Buenavista | SEC-PROV-Prov-BUENAV-209 | Acondicionador de línea | Irem | TS50/1G | Acondicionador de Línea | Sistema eléctrico | En Servicio | NO obsoleto
Buenavista | SEC-PROV-Prov-BUENAV-209 | Antena | N/A | N/A | Antena Jampro (1 Panel) | S. Antenas | En Servicio | NO obsoleto
Buenavista | SEC-PROV-Prov-BUENAV-209 | Antena | N/A | N/A | Antena Jampro (1 Panel) | S. Antenas | En Servicio | NO obsoleto
Buenavista | SEC-PROV-Prov-BUENAV-209 | Distribuidor de antena | SCALA | PDL2-55 | Distribuidor 2 salidas - 100w in | S. Antenas | En Servicio | NO obsoleto
Buenavista | SEC-PROV-Prov-BUENAV-209 | Parabólica T V R O | PRODELINE | 3.7M RO C SP | Parabólica T V R O | Sistema Recepción Satelital (Rx) | En Servicio | NO obsoleto
Buenavista | SEC-PROV-Prov-BUENAV-209 | Transmisor | Screen Service | SCT 200T | Transmisor 20 W - VHF | Sistema de Transmisión (Tx) | En Servicio | NO obsoleto
Buenavista | SEC-PROV-Prov-BUENAV-209 | Transmisor | Screen Service | SCT 200T | Transmisor 20 W - VHF | Sistema de Transmisión (Tx) | En Servicio | NO obsoleto
Buenavista | SEC-PROV-Prov-BUENAV-209 | Transmisor | Screen Service | SCT 200T | Transmisor 20 W - VHF | Sistema de Transmisión (Tx) | En Servicio | NO obsoleto
Buenavista | SEC-PROV-Prov-BUENAV-209 | Triplexor | COMTECH | MPX3V | Triplexor BIII | Sistema de Transmisión (Tx) | En Servicio | NO obsoleto
Buenavista | SEC-PROV-Prov-BUENAV-209 | Receptor Satelital | Sencore | MRD 4400 | Receptor Satelital | Sistema Recepción Satelital (Rx) | En Servicio | NO obsoleto
Buenavista | SEC-PROV-Prov-BUENAV-209 | Receptor Satelital | Sencore | MRD 4400 | Receptor Satelital | Sistema Recepción Satelital (Rx) | En Servicio | NO obsoleto
Buenavista | SEC-PROV-Prov-BUENAV-209 | Receptor Satelital | Sencore | MRD 4400 | Receptor Satelital | Sistema Recepción Satelital (Rx) | En Servicio | NO obsoleto
Buenavista | SEC-PROV-Prov-BUENAV-209 | Regulador monofásico | N/A | N/A | Regulador monofasico - 300VA | Sistema eléctrico | En Servicio | NO obsoleto
Cajamarca | SEC-TOLI-Caja-CAJAMA-234 | Acondicionador de línea | Irem | TS-50/1G | Metálico - color negro | Sistema eléctrico | En Servicio | NO obsoleto
Cajamarca | SEC-TOLI-Caja-CAJAMA-234 | Acondicionador de línea | Irem | TS-50/1G | Metálico - color negro | Sistema eléctrico | En Servicio | NO obsoleto
Cajamarca | SEC-TOLI-Caja-CAJAMA-234 | Acondicionador de línea | Irem | TS-75/1G | Metálico - color negro | Sistema eléctrico | En Servicio | NO obsoleto
Cajamarca | SEC-TOLI-Caja-CAJAMA-234 | Distribuidor de antena | N/A | N/A | Distribuidor 2 salidas - 100w in | S. Antenas | En Servicio | NO obsoleto
Cajamarca | SEC-TOLI-Caja-CAJAMA-234 | Distribuidor de antena | N/A | N/A | Distribuidor 2 salidas - 100w in | S. Antenas | En Servicio | NO obsoleto
Cajamarca | SEC-TOLI-Caja-CAJAMA-234 | Pararrayos | N/A | N/A | Pararrayos en torre | Sistema eléctrico | En Servicio | NO obsoleto
Cajamarca | SEC-TOLI-Caja-CAJAMA-234 | Receptor Satelital | Coship | CDVB5110D | Receptor Satelital - sin uso | Sistema Recepción Satelital (Rx) | Fuera de servicio | Obsoleto
Cajamarca | SEC-TOLI-Caja-CAJAMA-234 | Receptor Satelital | Coship | CDVB5110D | Receptor Satelital - sin uso | Sistema Recepción Satelital (Rx) | Fuera de servicio | Obsoleto
Cajamarca | SEC-TOLI-Caja-CAJAMA-234 | Receptor Satelital | Coship | CDVB5110D | Receptor Satelital - sin uso | Sistema Recepción Satelital (Rx) | Fuera de servicio | Obsoleto
Cajamarca | SEC-TOLI-Caja-CAJAMA-234 | Sistema de Antenas | N/A | N/A | Sistema de antenas | S. Antenas | En Servicio | NO obsoleto
Cajamarca | SEC-TOLI-Caja-CAJAMA-234 | Parabólica T V R O | N/A | N/A | Parabólica T V R O | Sistema Recepción Satelital (Rx) | En Servicio | NO obsoleto
Cajamarca | SEC-TOLI-Caja-CAJAMA-234 | Tablero eléctrico de control | N/A | N/A | Tablero eléctrico de control - empotrado en pared | Sistema eléctrico | En Servicio | NO obsoleto
Cajamarca | SEC-TOLI-Caja-CAJAMA-234 | Torre | N/A | N/A | Torre autosoportada 25 mts | Sistema de Transmisión (Tx) | En Servicio | NO obsoleto
Cajamarca | SEC-TOLI-Caja-CAJAMA-234 | Transmisor | Screen service | SCT 100T | Transmisor 10 W | Sistema de Transmisión (Tx) | En Servicio | NO obsoleto
Cajamarca | SEC-TOLI-Caja-CAJAMA-234 | Transmisor | Screen service | SCT 100F | Transmisor 10 W | Sistema de Transmisión (Tx) | En Servicio | NO obsoleto
Cajamarca | SEC-TOLI-Caja-CAJAMA-234 | Transmisor | Screen service | SCT 100F | Transmisor 10 W | Sistema de Transmisión (Tx) | En Servicio | NO obsoleto
Cajamarca | SEC-TOLI-Caja-CAJAMA-234 | Receptor Satelital | Sencore | MRD 4400 | Receptor Satelital | Sistema Recepción Satelital (Rx) | En Servicio | NO obsoleto
Cajamarca | SEC-TOLI-Caja-CAJAMA-234 | Receptor Satelital | Sencore | MRD 4400 | Receptor Satelital | Sistema Recepción Satelital (Rx) | En Servicio | NO obsoleto
Cajamarca | SEC-TOLI-Caja-CAJAMA-234 | Switch | Digi | WR 21 | Router - Modulo de gention | Sistema de Transmisión (Tx) | En Servicio | NO obsoleto
Cajamarca | SEC-TOLI-Caja-CAJAMA-234 | Módulo | Sotel | N/A | Modulo A/D - Modulo de gestion | Sistema de Transmisión (Tx) | En Servicio | NO obsoleto
Cajamarca | SEC-TOLI-Caja-CAJAMA-234 | Sistema de tierras | N/A | N/A | Sistema de tierra | Sistema eléctrico | En Servicio | NO obsoleto
Calatrava | PRI-CUND-Bogo-CALATR-029 | Monitor de audio | M-Audio | BX8a | 2 monitores de audio color negro | S. Monitoreo | En Servicio | NO obsoleto
Calatrava | PRI-CUND-Bogo-CALATR-029 | Conmutador de RF | N/A | MS | Conmutador | Sistema de Transmisión (Tx) | En Servicio | NO obsoleto
Calatrava | PRI-CUND-Bogo-CALATR-029 | Conmutador de RF | N/A | MS | Conmutador | Sistema de Transmisión (Tx) | En Servicio | NO obsoleto
Calatrava | PRI-CUND-Bogo-CALATR-029 | Conmutador de RF | N/A | MS | Conmutador | Sistema de Transmisión (Tx) | En Servicio | NO obsoleto
Calatrava | PRI-CUND-Bogo-CALATR-029 | Control Conmutador | N/A | N/A | Ubicado en la pared | Sistema de Transmisión (Tx) | En Servicio | NO obsoleto
Calatrava | PRI-CUND-Bogo-CALATR-029 | Deshidratador | Cablewave | N/A | Deshidratador | Sistema de Transmisión (Tx) | En Servicio | NO obsoleto
Calatrava | PRI-CUND-Bogo-CALATR-029 | Equipo monitoreo | N/A | N/A | Monitoreo | S. Monitoreo | En Servicio | NO obsoleto
Calatrava | PRI-CUND-Bogo-CALATR-029 | Fuente | ICP DAS | DIKA52F 24V/1A | Monitoreo adaptador de entra 100 a 240v sale 24v | Sistema eléctrico | En Servicio | NO obsoleto
Calatrava | PRI-CUND-Bogo-CALATR-029 | Modulo de gestión remoto | ICP DAS | g4500gcr00xzle00007 | Modem para monitoreo | S. Monitoreo | En Servicio | NO obsoleto
Calatrava | PRI-CUND-Bogo-CALATR-029 | Monitor de imagen | JVC | tm9ua | Monitor color negro | S. Monitoreo | En Servicio | NO obsoleto
Calatrava | PRI-CUND-Bogo-CALATR-029 | Motobomba | IHM | 1A-1/2 | Color naranja | Elemento NO afecto al servicio | En Servicio | NO obsoleto
Calatrava | PRI-CUND-Bogo-CALATR-029 | Motobomba | Bariles | c205 | Para el agua | Elemento NO afecto al servicio | En Servicio | NO obsoleto
Calatrava | PRI-CUND-Bogo-CALATR-029 | Parabólica T V R O | N/A | N/A | Parabólica | Sistema Recepción Satelital (Rx) | En Servicio | NO obsoleto
Calatrava | PRI-CUND-Bogo-CALATR-029 | Pararrayos | N/A | N/A | Sisitema de Pararrayos en torre | Sistema eléctrico | En Servicio | NO obsoleto
Calatrava | PRI-CUND-Bogo-CALATR-029 | Tablero eléctrico de transferencia | Equitronica | N/A | Tablero transferencia | Sistema eléctrico | En Servicio | NO obsoleto
Calatrava | PRI-CUND-Bogo-CALATR-029 | Platero | N/A | N/A | Color blanco | Elemento NO afecto al servicio | En Servicio | NO obsoleto
Calatrava | PRI-CUND-Bogo-CALATR-029 | Procesador de audio | Omnia | 3 fmt | Procesador de audio | Sistema de Transmisión (Tx) | En Servicio | NO obsoleto
Calatrava | PRI-CUND-Bogo-CALATR-029 | Receptor Satelital | Marti | R-15c/300 | Receptor análogo | Sistema Recepción Satelital (Rx) | Fuera de servicio | Obsoleto
Calatrava | PRI-CUND-Bogo-CALATR-029 | Receptor Satelital | Tandberg | ReceiVer TT1222 | Receptor Satelital | Sistema Recepción Satelital (Rx) | Fuera de servicio | Obsoleto
Calatrava | PRI-CUND-Bogo-CALATR-029 | Regulador de voltaje | kenzor | 600va | Regulador de voltaje | Sistema eléctrico | En Servicio | NO obsoleto
Calatrava | PRI-CUND-Bogo-CALATR-029 | Sistema de Antenas | N/A | N/A | Sistema de antenas | S. Antenas | En Servicio | NO obsoleto
Calatrava | PRI-CUND-Bogo-CALATR-029 | Sistema de tierras | N/A | N/A | Sistema de tierras | Sistema eléctrico | En Servicio | NO obsoleto
Calatrava | PRI-CUND-Bogo-CALATR-029 | Sistema Radiante | N/A | N/A | Sistema radiante | S. Antenas | En Servicio | NO obsoleto
Calatrava | PRI-CUND-Bogo-CALATR-029 | Tablero eléctrico de control | Merlin Gerin | ntq-412 | Tablero circuito | Sistema eléctrico | En Servicio | NO obsoleto
Calatrava | PRI-CUND-Bogo-CALATR-029 | Tablero eléctrico de control | Squared | ntqt 424 sq | 24 | Sistema eléctrico | En Servicio | NO obsoleto
Calatrava | PRI-CUND-Bogo-CALATR-029 | Tablero eléctrico de control | N/A | N/A | Tablero eléctrico | Sistema eléctrico | En Servicio | NO obsoleto
Calatrava | PRI-CUND-Bogo-CALATR-029 | Tanque de combustible | N/A | N/A | Externo color gris | G. Electrógeno | En Servicio | NO obsoleto
Calatrava | PRI-CUND-Bogo-CALATR-029 | Televisor | LG | LED 22LV2500A WC 22 | Televisor LED | S. Monitoreo | En Servicio | NO obsoleto
Calatrava | PRI-CUND-Bogo-CALATR-029 | Torre | N/A | N/A | Torre | Sistema de Transmisión (Tx) | En Servicio | NO obsoleto
Calatrava | PRI-CUND-Bogo-CALATR-029 | Transformador de voltaje | ABB | 112.5 KVA | Transformador externo en poste | Sistema eléctrico | En Servicio | NO obsoleto
Calatrava | PRI-CUND-Bogo-CALATR-029 | Transmisor de radio | RVR Electrónica | N/A | Transmisor | Sistema de Transmisión (Tx) | Fuera de servicio | Obsoleto
Calatrava | PRI-CUND-Bogo-CALATR-029 | Transmisor | DMT (Digital Media Technologies) | N/A | 5 Módulos | Sistema de Transmisión (Tx) | En Servicio | NO obsoleto
Calatrava | PRI-CUND-Bogo-CALATR-029 | Transmisor | Harris | Z10FM | Transmisor FM | Sistema de Transmisión (Tx) | En Servicio | NO obsoleto
Calatrava | PRI-CUND-Bogo-CALATR-029 | Transmisor | Harris | Ultravisio1 | TV Incluye módulo MY-M34W y filtro de la entrada de abanda ancha | Sistema de Transmisión (Tx) | En Servicio | NO obsoleto
Calatrava | PRI-CUND-Bogo-CALATR-029 | Transmisor | Rohde & Schwarz | sx801 | UHF TV 500 W incluye exitador SX801 con SN 104134 y filtro de salida con SN 101022 y amplificador vh8301c1 serial 21048000k02-103014-my | Sistema de Transmisión (Tx) | En Servicio | NO obsoleto
Calatrava | PRI-CUND-Bogo-CALATR-029 | Transmisor | Rohde & Schwarz | sx801 | UHF TV 500 W incluye exitador SX801 con SN 104134 y filtro de salida con SN 101022 y amplificador vh8301c1 serial 21048000k02-103014-my | Sistema de Transmisión (Tx) | En Servicio | NO obsoleto
Calatrava | PRI-CUND-Bogo-CALATR-029 | Transmisor | Rohde & Schwarz | sx801 | UHF 500 W incluye exitador SX801 con SN 104134 y filtro de salida con SN 101022 y amplificador vh8301c1 serial 21048000k02-103014-my | Sistema de Transmisión (Tx) | Fuera de servicio | Respuesto
Calatrava | PRI-CUND-Bogo-CALATR-029 | Triplexor | Moyano | N/A | Triplexor UHF | Sistema de Transmisión (Tx) | En Servicio | NO obsoleto
Calatrava | PRI-CUND-Bogo-CALATR-029 | Encoder RDS | Audemat | FMB50/FMB80 | RDS color azul | Sistema de Transmisión (Tx) | Fuera de servicio | Respuesto
Calatrava | PRI-CUND-Bogo-CALATR-029 | Televisor | LG | 22LS2100 | Televisor LED | S. Monitoreo | En Servicio | NO obsoleto
Calatrava | PRI-CUND-Bogo-CALATR-029 | Televisor | LG | 22LS2100 | Televisor LED | S. Monitoreo | En Servicio | NO obsoleto
Calatrava | PRI-CUND-Bogo-CALATR-029 | Radio | Sony | AM/FM | Radio AM/FM | S. Monitoreo | En Servicio | NO obsoleto
Calatrava | PRI-CUND-Bogo-CALATR-029 | Monitor de modulación | TFT | 844A | Monitor modulación FM | S. Monitoreo | En Servicio | NO obsoleto
Calatrava | PRI-CUND-Bogo-CALATR-029 | Receptor Satelital | Sencore | IRD 3030 | Receptor Satelital | Sistema Recepción Satelital (Rx) | Fuera de servicio | Respuesto
Calatrava | PRI-CUND-Bogo-CALATR-029 | Receptor Satelital | Ericsson | TT1222 | Receptor Satelital | Sistema Recepción Satelital (Rx) | En Servicio | NO obsoleto
Calatrava | PRI-CUND-Bogo-CALATR-029 | Generador de estereo | Orban | 8100A | Generador de estereo | Sistema de Transmisión (Tx) | En Servicio | NO obsoleto
Calatrava | PRI-CUND-Bogo-CALATR-029 | Receptor Satelital | Scopus | IRD-2900 | Receptor Satelital | Sistema Recepción Satelital (Rx) | Fuera de servicio | Obsoleto
Calatrava | PRI-CUND-Bogo-CALATR-029 | Receptor Satelital | Scopus | E-1000 Professional | Receptor Satelital | Sistema Recepción Satelital (Rx) | Fuera de servicio | Obsoleto
Calatrava | PRI-CUND-Bogo-CALATR-029 | Receptor Satelital | Coship | CDVB5110M | Receptor Satelital | Sistema Recepción Satelital (Rx) | Fuera de servicio | Obsoleto
Calatrava | PRI-CUND-Bogo-CALATR-029 | Receptor Satelital | Tandberg | 1U series 12 | Receptor Satelital | Sistema Recepción Satelital (Rx) | En Servicio | NO obsoleto
Calatrava | PRI-CUND-Bogo-CALATR-029 | Decodificador | HDMI | DVB-T2800 CL | Decodificador | Sistema de Transmisión (Tx) | En Servicio | NO obsoleto
Calatrava | PRI-CUND-Bogo-CALATR-029 | Carga fantasma | Bird | Termaline 8862 | 1500W | Sistema de Transmisión (Tx) | En Servicio | NO obsoleto
Calatrava | PRI-CUND-Bogo-CALATR-029 | Carga fantasma | Bird | Termaline 8862 | 1500w | Sistema de Transmisión (Tx) | En Servicio | NO obsoleto
Calatrava | PRI-CUND-Bogo-CALATR-029 | Tablero eléctrico de control | N/A | N/A | Sistema de ventilación | Sistema eléctrico | En Servicio | NO obsoleto
Calatrava | PRI-CUND-Bogo-CALATR-029 | Transmisor de radio | Marti | STL-15C | Transmisor | Sistema de Transmisión (Tx) | Fuera de servicio | Obsoleto
Calatrava | PRI-CUND-Bogo-CALATR-029 | Deshidratador | Andrew | MT050A-81015 | Deshidratador | Sistema de Transmisión (Tx) | En Servicio | NO obsoleto
Calatrava | PRI-CUND-Bogo-CALATR-029 | Acondicionador de línea | Irem | TS100/1G | Estación Málaga | Sistema eléctrico | En Servicio | NO obsoleto
Calatrava | PRI-CUND-Bogo-CALATR-029 | Supresor de Voltaje | LEA | N/A | Color gris | Sistema Eléctrico | En Servicio | NO obsoleto
Calatrava | PRI-CUND-Bogo-CALATR-029 | Tablero eléctrico de control | N/A | N/A | Color girs | Sistema eléctrico | En Servicio | NO obsoleto
Calatrava | PRI-CUND-Bogo-CALATR-029 | Supresor de Voltaje | Leviton | CAT No 42277-TY3 | Color gris | Sistema Eléctrico | En Servicio | NO obsoleto
Calatrava | PRI-CUND-Bogo-CALATR-029 | Televisor | LG | AutoVolt | Televisor Color gris 14" | S. Monitoreo | En Servicio | NO obsoleto
Calatrava | PRI-CUND-Bogo-CALATR-029 | Televisor | SAMSUNG | UN32FH4005K | Televisor | S. Monitoreo | En Servicio | NO obsoleto
Calatrava | PRI-CUND-Bogo-CALATR-029 | Televisor | SAMSUNG | UN32FH4005K | Televisor | S. Monitoreo | En Servicio | NO obsoleto
Calatrava | PRI-CUND-Bogo-CALATR-029 | Receptor Satelital | Sencore | MRD 4400 | Receptor Satelital | Sistema Recepción Satelital (Rx) | En Servicio | NO obsoleto
Calatrava | PRI-CUND-Bogo-CALATR-029 | Receptor Satelital | Sencore | MRD 4400 | RESERVA #784 INVENARIO BODEGA CAM | Sistema Recepción Satelital (Rx) | Fuera de servicio | Respuesto
Calatrava | PRI-CUND-Bogo-CALATR-029 | Receptor Satelital | Sencore | MRD 4400 | Receptor Satelital | Sistema Recepción Satelital (Rx) | En Servicio | NO obsoleto
Calatrava | PRI-CUND-Bogo-CALATR-029 | Receptor Satelital | Sencore | MRD 4400 | Receptor Satelital | Sistema Recepción Satelital (Rx) | En Servicio | NO obsoleto
Calatrava | PRI-CUND-Bogo-CALATR-029 | Receptor Satelital | Sencore | MRD 4400 | Receptor Satelital | Sistema Recepción Satelital (Rx) | En Servicio | NO obsoleto
Calatrava | PRI-CUND-Bogo-CALATR-029 | Switch | Trendnet | TE100 | Switch TDT | Sistema de Transmisión (Tx) | En Servicio | NO obsoleto
Calatrava | PRI-CUND-Bogo-CALATR-029 | Switch | Trendnet | TE100 | Switch TDT | Sistema de Transmisión (Tx) | En Servicio | NO obsoleto
Calatrava | PRI-CUND-Bogo-CALATR-029 | Switch | Digi | WR21 | Switch | Sistema de Transmisión (Tx) | En Servicio | NO obsoleto
Calatrava | PRI-CUND-Bogo-CALATR-029 | Transmisor | Mosely | SL9003Q | Transmisor | Sistema de Transmisión (Tx) | Fuera de servicio | Respuesto
Calatrava | PRI-CUND-Bogo-CALATR-029 | Transmisor | Mosely | SL9003Q | Transmisor | Sistema de Transmisión (Tx) | Fuera de servicio | Respuesto
Calatrava | PRI-CUND-Bogo-CALATR-029 | Receptor Satelital | Harmonic | ProView 7100 | Receptor Satelital - TDT | Sistema Recepción Satelital (Rx) | En Servicio | NO obsoleto
Calatrava | PRI-CUND-Bogo-CALATR-029 | Receptor Satelital | Harmonic | ProView 7100 | Receptor Satelital - TDT | Sistema Recepción Satelital (Rx) | En Servicio | NO obsoleto
Calatrava | PRI-CUND-Bogo-CALATR-029 | GPS | Albala | KBD3100 | GPS TDT | Sistema de Transmisión (Tx) | En Servicio | NO obsoleto
Calatrava | PRI-CUND-Bogo-CALATR-029 | Conmutador de RF | Spinner | BN575705 | Conmutador - TDT | Sistema de Transmisión (Tx) | En Servicio | NO obsoleto
Calatrava | PRI-CUND-Bogo-CALATR-029 | Carga fantasma | Spinner | 80335 | Carga - TDT | Sistema de Transmisión (Tx) | En Servicio | NO obsoleto
Calatrava | PRI-CUND-Bogo-CALATR-029 | Conmutador de RF | Spinner | N/A | Conmutador - TDT | Sistema de Transmisión (Tx) | En Servicio | NO obsoleto
Calatrava | PRI-CUND-Bogo-CALATR-029 | Conmutador de RF | Spinner | N/A | Conmutador - TDT | Sistema de Transmisión (Tx) | En Servicio | NO obsoleto
Calatrava | PRI-CUND-Bogo-CALATR-029 | Conmutador de RF | Spinner | N/A | Conmutador - TDT | Sistema de Transmisión (Tx) | En Servicio | NO obsoleto
Calatrava | PRI-CUND-Bogo-CALATR-029 | Transmisor | Rohde & schwarz | E5 | Rack con 2 transmisores para TDT | Sistema de Transmisión (Tx) | En Servicio | NO obsoleto
Calatrava | PRI-CUND-Bogo-CALATR-029 | Tablero eléctrico de control | Imelec | N/A | Tablero Eléctrico - TDT | Sistema eléctrico | En Servicio | NO obsoleto
Calatrava | PRI-CUND-Bogo-CALATR-029 | Presurizador de cable | Commscope | N/A | Presurizador de cable- TDT | Sistema de Transmisión (Tx) | En Servicio | NO obsoleto
Calatrava | PRI-CUND-Bogo-CALATR-029 | Sistema de refrigeración | N/A | N/A | Sistema de refrigeración - TDT | G. Electrógeno | En Servicio | NO obsoleto
Calatrava | PRI-CUND-Bogo-CALATR-029 | U P S | ETN | 9390 | UPS - TDT | Sistema eléctrico | En Servicio | NO obsoleto
Calatrava | PRI-CUND-Bogo-CALATR-029 | Tablero eléctrico de control | Imelec | N/A | Tablero Eléctrico - TDT | Sistema eléctrico | En Servicio | NO obsoleto
Calatrava | PRI-CUND-Bogo-CALATR-029 | Planta eléctrica | Ottomotores | PNY 150 | Planta eléctrica | Sistema eléctrico | En Servicio | NO obsoleto
Caldas | SEC-ANTI-Cald-CALDAS-060 | Distribuidor de antena | N/A | N/A | Distribuidor | S. Antenas | En Servicio | NO obsoleto
Caldas | SEC-ANTI-Cald-CALDAS-060 | Distribuidor de antena | N/A | N/A | 2 salidas - 100w in | S. Antenas | En Servicio | NO obsoleto
Caldas | SEC-ANTI-Cald-CALDAS-060 | Receptor Satelital | Coship | CDVB5110D | Receptor Satelital | Sistema Recepción Satelital (Rx) | Fuera de servicio | Obsoleto
Caldas | SEC-ANTI-Cald-CALDAS-060 | Receptor Satelital | Coship | CDVB5110D | Receptor Satelital | Sistema Recepción Satelital (Rx) | Fuera de servicio | Obsoleto
Caldas | SEC-ANTI-Cald-CALDAS-060 | Receptor Satelital | Coship | CDVB5110D | Receptor Satelital | Sistema Recepción Satelital (Rx) | Fuera de servicio | Obsoleto
Caldas | SEC-ANTI-Cald-CALDAS-060 | Receptor Satelital | Coship | CDVB5110D | Receptor Satelital | Sistema Recepción Satelital (Rx) | Fuera de servicio | Obsoleto
Caldas | SEC-ANTI-Cald-CALDAS-060 | Sistema de Antenas | N/A | N/A | Sistema antena log periodica | S. Antenas | En Servicio | NO obsoleto
Caldas | SEC-ANTI-Cald-CALDAS-060 | Sistema de Antenas | N/A | N/A | Sistema antena panel | S. Antenas | En Servicio | NO obsoleto
Caldas | SEC-ANTI-Cald-CALDAS-060 | Parabólica T V R O | N/A | N/A | Parabólica T V R O | Sistema Recepción Satelital (Rx) | En Servicio | NO obsoleto
Caldas | SEC-ANTI-Cald-CALDAS-060 | Sistema de Antenas | N/A | N/A | Sistema de Antenas | S. Antenas | En Servicio | NO obsoleto
Caldas | SEC-ANTI-Cald-CALDAS-060 | Transmisor | Screen Service | SCT 100F | Transmisor | Sistema de Transmisión (Tx) | En Servicio | NO obsoleto
Caldas | SEC-ANTI-Cald-CALDAS-060 | Transmisor | Screen Service | SCT 100T | Transmisor | Sistema de Transmisión (Tx) | En Servicio | NO obsoleto
Caldas | SEC-ANTI-Cald-CALDAS-060 | Transmisor | Screen Service | SCT 200U | Transmisor | Sistema de Transmisión (Tx) | En Servicio | NO obsoleto
Caldas | SEC-ANTI-Cald-CALDAS-060 | Acondicionador de línea | Irem | TS75/1G | Acondicionador de línea | Sistema eléctrico | En Servicio | NO obsoleto
Caldas | SEC-ANTI-Cald-CALDAS-060 | Acondicionador de línea | Irem | TS75/1G | Acondicionador de línea | Sistema eléctrico | En Servicio | NO obsoleto
Caldas | SEC-ANTI-Cald-CALDAS-060 | Acondicionador de línea | Irem | TS75/1G | Acondicionador de línea | Sistema eléctrico | En Servicio | NO obsoleto
Caldas | SEC-ANTI-Cald-CALDAS-060 | Receptor Satelital | Sencore | MRD 4400 | Receptor Satelital | Sistema Recepción Satelital (Rx) | En Servicio | NO obsoleto
Caldas | SEC-ANTI-Cald-CALDAS-060 | Receptor Satelital | Sencore | MRD 4400 | Receptor Satelital | Sistema Recepción Satelital (Rx) | En Servicio | NO obsoleto
Caldas | SEC-ANTI-Cald-CALDAS-060 | Receptor Satelital | Sencore | MRD 4400 | Receptor Satelital | Sistema Recepción Satelital (Rx) | En Servicio | NO obsoleto
Caldas | SEC-ANTI-Cald-CALDAS-060 | Receptor Satelital | Sencore | MRD 4400 | Receptor Satelital (Teleantioquia) | Sistema Recepción Satelital (Rx) | En Servicio | NO obsoleto
Caldas | SEC-ANTI-Cald-CALDAS-060 | Receptor Satelital | General instrument | DSR 4500 | Receptor Satelital | Sistema Recepción Satelital (Rx) | Fuera de servicio | Obsoleto
Caldas | SEC-ANTI-Cald-CALDAS-060 | Tablero eléctrico de control | Luminex | N/A | Caja de tacos | Sistema eléctrico | En Servicio | NO obsoleto
CAN Estacion Digital | CAN-CUND-Bogo-CANEST-008 | Miranda | Miranda | Kaleido | Multiviewer(MULTIMAGEN) | Sistema de Transmisión (Tx) | En Servicio | NO obsoleto
CAN Estacion Digital | CAN-CUND-Bogo-CANEST-008 | Miranda | Miranda | Kaleido | Multiviewer(MULTIMAGEN) | Sistema de Transmisión (Tx) | En Servicio | NO obsoleto
CAN Estacion Digital | CAN-CUND-Bogo-CANEST-008 | Miranda | Miranda | Kaleido | Multiviewer(MULTIMAGEN) | Sistema de Transmisión (Tx) | En Servicio | NO obsoleto
CAN Estacion Digital | CAN-CUND-Bogo-CANEST-008 | Miranda | Miranda | Kaleido | Multiviewer(MULTIMAGEN) | Sistema de Transmisión (Tx) | En Servicio | NO obsoleto
CAN Estacion Digital | CAN-CUND-Bogo-CANEST-008 | Miranda | Miranda | Kaleido | Multiviewer(MULTIMAGEN) | Sistema de Transmisión (Tx) | En Servicio | NO obsoleto
CAN Estacion Digital | CAN-CUND-Bogo-CANEST-008 | Miranda | Miranda | Kaleido | Multiviewer(MULTIMAGEN) | Sistema de Transmisión (Tx) | En Servicio | NO obsoleto
CAN Estacion Digital | CAN-CUND-Bogo-CANEST-008 | Miranda | Kaleido x16 | N/A | Miranda | Sistema de Transmisión (Tx) | En Servicio | NO obsoleto
CAN Estacion Digital | CAN-CUND-Bogo-CANEST-008 | Miranda | Kaleido x16 | N/A | Miranda | Sistema de Transmisión (Tx) | En Servicio | NO obsoleto
CAN Estacion Digital | CAN-CUND-Bogo-CANEST-008 | Miranda | Miranda | DENSITÉ | Densit 3 Housing Frame . 2-Channel on-board ALC option by Miranda DENSITE 3, 088601-R50784030, 088601-R50784104, 088601-R50784111, 088601-R50784141, 065901-R45618177, C0N05D0621, 048202-R44936512 | Sistema de Transmisión (Tx) | En Servicio | NO obsoleto
CAN Estacion Digital | CAN-CUND-Bogo-CANEST-008 | Modulo de Control | N/A | N/A | Modulo de Contro - Area Sistema Autogeno | Sistema Eléctrico | Fuera de servicio | Obsoleto
CAN Estacion Digital | CAN-CUND-Bogo-CANEST-008 | Tanque de combustible | N/A | N/A | Tanque combuatible 400 galones color azul - Area Autogena | G. Electrógeno | En Servicio | NO obsoleto
CAN Estacion Digital | CAN-CUND-Bogo-CANEST-008 | Planta eléctrica | Cummins | dfek 5935475 | Planta Eléctrica con tanque de 400 galones - 625 Kva - con casa isonora - area autogena. | Sistema eléctrico | En Servicio | NO obsoleto
CAN Estacion Digital | CAN-CUND-Bogo-CANEST-008 | Tablero eléctrico de control | N/A | N/A | Tablero electrico banco de baterias 450 amperios - area autogena bacukp | Sistema eléctrico | En Servicio | NO obsoleto
CAN Estacion Digital | CAN-CUND-Bogo-CANEST-008 | Tablero eléctrico de control | N/A | N/A | Tablero electrico banco de baterias 450 amperios - area autogena bacukp | Sistema eléctrico | En Servicio | NO obsoleto
CAN Estacion Digital | CAN-CUND-Bogo-CANEST-008 | Tablero eléctrico de control | N/A | N/A | Tablero de control | Sistema eléctrico | En Servicio | NO obsoleto
CAN Estacion Digital | CAN-CUND-Bogo-CANEST-008 | Tablero eléctrico de control | N/A | N/A | Tablero electrico color blanco - Nuevo - Instalado en pared | Sistema eléctrico | En Servicio | NO obsoleto
CAN Estacion Digital | CAN-CUND-Bogo-CANEST-008 | Modulo de Control | N/A | N/A | Modulo control ups | Sistema Eléctrico | En Servicio | NO obsoleto
CAN Estacion Digital | CAN-CUND-Bogo-CANEST-008 | Tablero eléctrico de control | N/A | N/A | Tablero de distrubucion electrica | Sistema eléctrico | En Servicio | NO obsoleto
CAN Estacion Digital | CAN-CUND-Bogo-CANEST-008 | Tablero eléctrico de control | N/A | N/A | Tablero | Sistema eléctrico | En Servicio | NO obsoleto
CAN Estacion Digital | CAN-CUND-Bogo-CANEST-008 | Suministro de Transferencia | Laumayer | Dual | Suministro Tranferencia automatica de carga modelo - Contro de Plata Cummins | Sistema Eléctrico | En Servicio | NO obsoleto
CAN Estacion Digital | CAN-CUND-Bogo-CANEST-008 | Contro de Plata Cummins | N/A | N/A | Control planta cummins | Sistema Eléctrico | En Servicio | NO obsoleto
CAN Estacion Digital | CAN-CUND-Bogo-CANEST-008 | Generador | N/A | N/A | Generador | Sistema eléctrico | En Servicio | NO obsoleto
CAN Estacion Digital | CAN-CUND-Bogo-CANEST-008 | Generador | Cummins | Kta19-g3 | Motor generador | Sistema eléctrico | En Servicio | NO obsoleto
CAN Estacion Digital | CAN-CUND-Bogo-CANEST-008 | Radiador | Barward | 30301001303 | Radiador | Sistema Eléctrico | En Servicio | NO obsoleto
CAN Estacion Digital | CAN-CUND-Bogo-CANEST-008 | Bomba Manual | N/A | N/A | Bomba manual | G. Electrógeno | En Servicio | NO obsoleto
CAN Estacion Digital | CAN-CUND-Bogo-CANEST-008 | Tanque de combustible | N/A | N/A | Tanque combustible 50galones | G. Electrógeno | En Servicio | NO obsoleto
CAN Estacion Digital | CAN-CUND-Bogo-CANEST-008 | Tablero eléctrico de control | Legrand | N/A | Tablero regulado de distribucion con totalizados,elementos de monitoreo y tierra incluidos los 30 metros de acometida- Cuarto eléctrico | Sistema eléctrico | En Servicio | NO obsoleto
CAN Estacion Digital | CAN-CUND-Bogo-CANEST-008 | Aire acondicionado | York | Yoea6ofs-udr | Equipo de aire acondicionado - Cuarto eléctrico | Elemento NO afecto al servicio | En Servicio | NO obsoleto
CAN Estacion Digital | CAN-CUND-Bogo-CANEST-008 | Banco Baterías | N/A | N/A | Gabinete metalico 80 baterias secas selladas 400 Amp | Sistema eléctrico | En Servicio | NO obsoleto
CAN Estacion Digital | CAN-CUND-Bogo-CANEST-008 | U P S | Newave | Powerware 33 | UPS DE 160 KVA TECNOLOGIA IGBT INCLUYE TRANSFORMADOR DE ENTRADA SALIDA Y DE BYPASS MARCA ONIX POWER SERIE 0010M-042810-1-1 | Sistema eléctrico | En Servicio | NO obsoleto
CAN Estacion Digital | CAN-CUND-Bogo-CANEST-008 | Tablero eléctrico de control | N/A | N/A | Instalado en pared - color gris | Sistema eléctrico | En Servicio | NO obsoleto
CAN Estacion Digital | CAN-CUND-Bogo-CANEST-008 | Manejadora | York | N4ahd16a06a | Unidad manejadora - aire acondicionado - cuarto electrico | Sistema de Transmisión (Tx) | En Servicio | NO obsoleto
CAN Estacion Digital | CAN-CUND-Bogo-CANEST-008 | Transferencia Automática | N/A | N/A | Transferencia - Cuarto piso | Sistema eléctrico | Fuera de servicio | Obsoleto
CAN Estacion Digital | CAN-CUND-Bogo-CANEST-008 | Tablero eléctrico de control | N/A | N/A | Tablero totalizador - Cuarto piso | Sistema eléctrico | En Servicio | NO obsoleto
CAN Estacion Digital | CAN-CUND-Bogo-CANEST-008 | Tablero eléctrico de control | N/A | N/A | Tablero de distribucion - Azotea | Sistema eléctrico | En Servicio | NO obsoleto
CAN Estacion Digital | CAN-CUND-Bogo-CANEST-008 | Tablero eléctrico de control | N/A | N/A | Tablero electrico centro de emision digital - Azotea | Sistema eléctrico | En Servicio | NO obsoleto
CAN Estacion Digital | CAN-CUND-Bogo-CANEST-008 | Tablero eléctrico de control | N/A | N/A | Tablero de distribución - azotea | Sistema eléctrico | En Servicio | NO obsoleto
CAN Estacion Digital | CAN-CUND-Bogo-CANEST-008 | Tablero eléctrico de control | N/A | N/A | Tablero Elétrico - Azotea | Sistema eléctrico | En Servicio | NO obsoleto
CAN Estacion Digital | CAN-CUND-Bogo-CANEST-008 | Tablero eléctrico de control | N/A | N/A | Tablero Electrico de distribución - azotea | Sistema eléctrico | En Servicio | NO obsoleto
CAN Estacion Digital | CAN-CUND-Bogo-CANEST-008 | Tablero eléctrico de control | N/A | N/A | Tablero Electrico de distribución - azotea | Sistema eléctrico | En Servicio | NO obsoleto
CAN Estacion Digital | CAN-CUND-Bogo-CANEST-008 | Tablero eléctrico de control | N/A | N/A | Tablero Electrico de distribución - azotea | Sistema eléctrico | En Servicio | NO obsoleto
CAN Estacion Digital | CAN-CUND-Bogo-CANEST-008 | Tablero eléctrico de control | N/A | N/A | Tablero Electrico de distribución - azotea | Sistema eléctrico | En Servicio | NO obsoleto
CAN Estacion Digital | CAN-CUND-Bogo-CANEST-008 | Tablero eléctrico de control | N/A | N/A | Tablero Electrico de distribución - azotea | Sistema eléctrico | En Servicio | NO obsoleto
CAN Estacion Digital | CAN-CUND-Bogo-CANEST-008 | Tablero eléctrico de control | N/A | N/A | tablero electrico 200 amp - instalado en pared - maneja aires acondicionados del master de emision | Sistema eléctrico | En Servicio | NO obsoleto
CAN Estacion Digital | CAN-CUND-Bogo-CANEST-008 | Tablero eléctrico de control | N/A | N/A | Tablero electrico - azotea | Sistema eléctrico | En Servicio | NO obsoleto
CAN Estacion Digital | CAN-CUND-Bogo-CANEST-008 | Tablero eléctrico de control | N/A | N/A | Tablero electrico - azotea | Sistema eléctrico | En Servicio | NO obsoleto
CAN Estacion Digital | CAN-CUND-Bogo-CANEST-008 | Transformador de voltaje | N/A | N/A | Transformador | Sistema eléctrico | En Servicio | NO obsoleto
CAN Estacion Digital | CAN-CUND-Bogo-CANEST-008 | Transformador de voltaje | N/A | N/A | Transformador | Sistema eléctrico | En Servicio | NO obsoleto
CAN Estacion Digital | CAN-CUND-Bogo-CANEST-008 | Transformador de voltaje | N/A | N/A | Transformador | Sistema eléctrico | En Servicio | NO obsoleto
CAN Estacion Digital | CAN-CUND-Bogo-CANEST-008 | Transformador de voltaje | N/A | N/A | Transformador | Sistema eléctrico | En Servicio | NO obsoleto
CAN Estacion Digital | CAN-CUND-Bogo-CANEST-008 | Transformador de voltaje | N/A | N/A | Transformador | Sistema eléctrico | En Servicio | NO obsoleto
CAN Estacion Digital | CAN-CUND-Bogo-CANEST-008 | Aire acondicionado | N/A | 48s6A | Aire acondicionado | Elemento NO afecto al servicio | En Servicio | NO obsoleto
CAN Estacion Digital | CAN-CUND-Bogo-CANEST-008 | Aire acondicionado | N/A | N/A | Aire acondicionado | Elemento NO afecto al servicio | En Servicio | NO obsoleto
CAN Estacion Digital | CAN-CUND-Bogo-CANEST-008 | Aire acondicionado | N/A | N/A | Aire acondicionado | Elemento NO afecto al servicio | En Servicio | NO obsoleto
CAN Estacion Digital | CAN-CUND-Bogo-CANEST-008 | Tablero eléctrico de control | N/A | N/A | Tablero eléctrico | Sistema eléctrico | En Servicio | NO obsoleto
CAN Estacion Digital | CAN-CUND-Bogo-CANEST-008 | Cargador de Baterías | Saft | Smr 48 /30 | Cargador de baterias - 120 voltios , con 4 baterias - Cuarto piso | Sistema eléctrico | En Servicio | NO obsoleto
CAN Estacion Digital | CAN-CUND-Bogo-CANEST-008 | Transmisor de microondas | Bell | N/A | Transmisor de microondas - Azotea | Sistema de Transmisión (Tx) | En Servicio | NO obsoleto
CAN Estacion Digital | CAN-CUND-Bogo-CANEST-008 | Transmisor de microondas | Bell | N/A | Transmisor de microondas - Azotea | Sistema de Transmisión (Tx) | En Servicio | NO obsoleto
CAN Estacion Digital | CAN-CUND-Bogo-CANEST-008 | Transmisor de microondas | Sell | 721122502 | Transmisor de microondas - Azotea | Sistema de Transmisión (Tx) | En Servicio | NO obsoleto
CAN Estacion Digital | CAN-CUND-Bogo-CANEST-008 | Transmisor de microondas | Sell | 721122502 | Transmisor de microondas - Azotea | Sistema de Transmisión (Tx) | En Servicio | NO obsoleto
CAN Estacion Digital | CAN-CUND-Bogo-CANEST-008 | Transmisor de microondas | Sell | 721122502 | Transmisor de microondas - Azotea | Sistema de Transmisión (Tx) | En Servicio | NO obsoleto
CAN Estacion Digital | CAN-CUND-Bogo-CANEST-008 | Transmisor de microondas | Sell | 721122502 | Transmisor de microondas - Azotea | Sistema de Transmisión (Tx) | En Servicio | NO obsoleto
CAN Estacion Digital | CAN-CUND-Bogo-CANEST-008 | Transmisor de microondas | Alcatel | Tfh 250 6 | Receptor de Microondas - Azotea | Sistema Recepción Satelital (Rx) | En Servicio | NO obsoleto
CAN Estacion Digital | CAN-CUND-Bogo-CANEST-008 | Transmisor de microondas | Alcatel | Tfh 250 6 | Receptor de Microondas - Azotea | Sistema Recepción Satelital (Rx) | En Servicio | NO obsoleto
CAN Estacion Digital | CAN-CUND-Bogo-CANEST-008 | Transmisor de microondas | Alcatel | Tfh 250 6 | Receptor de Microondas - Azotea | Sistema Recepción Satelital (Rx) | En Servicio | NO obsoleto
CAN Estacion Digital | CAN-CUND-Bogo-CANEST-008 | Transmisor de microondas | Alcatel | Tfh 250 6 | Receptor de Microondas - Azotea | Sistema Recepción Satelital (Rx) | En Servicio | NO obsoleto
CAN Estacion Digital | CAN-CUND-Bogo-CANEST-008 | Demodulador | Telecom | Lfra01sa | Demodulador - Azotea | Sistema de Transmisión (Tx) | En Servicio | NO obsoleto
CAN Estacion Digital | CAN-CUND-Bogo-CANEST-008 | Demodulador | Telecom | Lfra01sa | Demodulador - Azotea | Sistema de Transmisión (Tx) | En Servicio | NO obsoleto
CAN Estacion Digital | CAN-CUND-Bogo-CANEST-008 | Demodulador | Telecom | Lfra01sa | Demodulador - Azotea | Sistema de Transmisión (Tx) | En Servicio | NO obsoleto
CAN Estacion Digital | CAN-CUND-Bogo-CANEST-008 | Demodulador | Telecom | Lfra01sa | Demodulador - Azotea | Sistema de Transmisión (Tx) | En Servicio | NO obsoleto
CAN Estacion Digital | CAN-CUND-Bogo-CANEST-008 | Monitor de imagen | sony | Pbm8042q | Monitor de imagen | S. Monitoreo | En Servicio | NO obsoleto
CAN Estacion Digital | CAN-CUND-Bogo-CANEST-008 | Distribuidor | Grass vally group | N/A | Distribuidor de audio -azotea | Sistema de Transmisión (Tx) | En Servicio | NO obsoleto
CAN Estacion Digital | CAN-CUND-Bogo-CANEST-008 | Selector | Grass vally group | N/A | Selector de video - azotea | S. Monitoreo | En Servicio | NO obsoleto
CAN Estacion Digital | CAN-CUND-Bogo-CANEST-008 | Selector | Grass vally group | N/A | Selector de video - azotea | S. Monitoreo | En Servicio | NO obsoleto
CAN Estacion Digital | CAN-CUND-Bogo-CANEST-008 | Distribuidor | Grass vally group | N/A | Distribuidor de video - Azotea | Sistema de Transmisión (Tx) | En Servicio | NO obsoleto
CAN Estacion Digital | CAN-CUND-Bogo-CANEST-008 | Monitor de audio | Videotek | Apm200 | Monitor de audio - azotea | S. Monitoreo | En Servicio | NO obsoleto
CAN Estacion Digital | CAN-CUND-Bogo-CANEST-008 | Distribuidor | Grass vally group | N/A | Distribuidor de Audio en rack - azotea | Sistema de Transmisión (Tx) | En Servicio | NO obsoleto
CAN Estacion Digital | CAN-CUND-Bogo-CANEST-008 | Distribuidor | Lynx | Serie 500 | Distribuidos de video en rack - color negro - Azotea | Sistema de Transmisión (Tx) | En Servicio | NO obsoleto
CAN Estacion Digital | CAN-CUND-Bogo-CANEST-008 | Patch panel | N/A | N/A | Patch panel de video | Sistema de Transmisión (Tx) | En Servicio | NO obsoleto
CAN Estacion Digital | CAN-CUND-Bogo-CANEST-008 | Patch panel | N/A | N/A | Patch panel de video | Sistema de Transmisión (Tx) | En Servicio | NO obsoleto
CAN Estacion Digital | CAN-CUND-Bogo-CANEST-008 | Patch panel de audio | N/A | N/A | Patch panel de audio | Sistema de Transmisión (Tx) | En Servicio | NO obsoleto
CAN Estacion Digital | CAN-CUND-Bogo-CANEST-008 | Patch panel de audio | N/A | N/A | Patch panel de audio | Sistema de Transmisión (Tx) | En Servicio | NO obsoleto
CAN Estacion Digital | CAN-CUND-Bogo-CANEST-008 | Rack | Thomson | N/A | Rack | Sistema de Transmisión (Tx) | En Servicio | NO obsoleto
CAN Estacion Digital | CAN-CUND-Bogo-CANEST-008 | Rack | Thomson | N/A | Rack | Sistema de Transmisión (Tx) | En Servicio | NO obsoleto
CAN Estacion Digital | CAN-CUND-Bogo-CANEST-008 | Rack | Thomson | N/A | Rack | Sistema de Transmisión (Tx) | En Servicio | NO obsoleto
CAN Estacion Digital | CAN-CUND-Bogo-CANEST-008 | Rack | Thomson | N/A | Rack | Sistema de Transmisión (Tx) | En Servicio | NO obsoleto
CAN Estacion Digital | CAN-CUND-Bogo-CANEST-008 | Rack | Thomson | N/A | Rack | Sistema de Transmisión (Tx) | En Servicio | NO obsoleto
CAN Estacion Digital | CAN-CUND-Bogo-CANEST-008 | Rack | Thomson | N/A | Rack | Sistema de Transmisión (Tx) | En Servicio | NO obsoleto
CAN Estacion Digital | CAN-CUND-Bogo-CANEST-008 | Amplificador | N/A | N/A | Hpa | Sistema de Transmisión (Tx) | En Servicio | NO obsoleto
CAN Estacion Digital | CAN-CUND-Bogo-CANEST-008 | Amplificador | N/A | N/A | Hpa | Sistema de Transmisión (Tx) | En Servicio | NO obsoleto
CAN Estacion Digital | CAN-CUND-Bogo-CANEST-008 | Analizador de presurizador | Andrew | N/A | Analizador | Sistema de Transmisión (Tx) | En Servicio | NO obsoleto
CAN Estacion Digital | CAN-CUND-Bogo-CANEST-008 | Control de Antenas | Scientific Atlanta | 7630 | Control de antena | S. Antenas | En Servicio | NO obsoleto
CAN Estacion Digital | CAN-CUND-Bogo-CANEST-008 | Panel Remoto | Andvantech Wireless | 16r-250w12-000 | Panel | Sistema de Transmisión (Tx) | En Servicio | NO obsoleto
CAN Estacion Digital | CAN-CUND-Bogo-CANEST-008 | Tablero eléctrico de control | N/A | N/A | 260V | Sistema eléctrico | En Servicio | NO obsoleto
CAN Estacion Digital | CAN-CUND-Bogo-CANEST-008 | Amplificador | Andvantech Wireless | Armu lc800 | HPA | Sistema de Transmisión (Tx) | En Servicio | NO obsoleto
CAN Estacion Digital | CAN-CUND-Bogo-CANEST-008 | Amplificador | Andvantech Wireless | Armu lc800 | HPA | Sistema de Transmisión (Tx) | En Servicio | NO obsoleto
CAN Estacion Digital | CAN-CUND-Bogo-CANEST-008 | Rack | Scientific Atlanta | N/A | Rack | Sistema de Transmisión (Tx) | En Servicio | NO obsoleto
CAN Estacion Digital | CAN-CUND-Bogo-CANEST-008 | Fuente | Scientific Atlanta | 8761 | Fuente de alimentacion para mezclador de audio | Sistema eléctrico | En Servicio | NO obsoleto
CAN Estacion Digital | CAN-CUND-Bogo-CANEST-008 | Receptor | Scientific Atlanta | 7754 | Receptor - down converter | Sistema Recepción Satelital (Rx) | En Servicio | NO obsoleto
CAN Estacion Digital | CAN-CUND-Bogo-CANEST-008 | Monitor de audio | Videotek | APM 200 | Monitor de audio | S. Monitoreo | En Servicio | NO obsoleto
CAN Estacion Digital | CAN-CUND-Bogo-CANEST-008 | Controlador | Scientific Atlanta | 8860 | Controlador de tracking | Sistema de Transmisión (Tx) | En Servicio | NO obsoleto
CAN Estacion Digital | CAN-CUND-Bogo-CANEST-008 | Monitor de imagen | Sony | N/A | Digital | S. Monitoreo | En Servicio | NO obsoleto
CAN Estacion Digital | CAN-CUND-Bogo-CANEST-008 | Monitor de imagen | Grass valley group | Performance | Monitor de video | S. Monitoreo | En Servicio | NO obsoleto
CAN Estacion Digital | CAN-CUND-Bogo-CANEST-008 | Patchpanel de video | ADC | N/A | Patch panel de video | Sistema de Transmisión (Tx) | En Servicio | NO obsoleto
CAN Estacion Digital | CAN-CUND-Bogo-CANEST-008 | Interfase | Scientific Atlanta | 7603 | Interfase | Sistema de Transmisión (Tx) | En Servicio | NO obsoleto
CAN Estacion Digital | CAN-CUND-Bogo-CANEST-008 | Receptor Satelital | Coship | Cdvb 5110m | Instalado en rack | Sistema Recepción Satelital (Rx) | En Servicio | NO obsoleto
CAN Estacion Digital | CAN-CUND-Bogo-CANEST-008 | Receptor Satelital | Coship | Cdvb 5110m | Instalado en rack | Sistema Recepción Satelital (Rx) | En Servicio | NO obsoleto
CAN Estacion Digital | CAN-CUND-Bogo-CANEST-008 | Receptor Satelital | Coship | Cdvb 5110m | Instalado en rack | Sistema Recepción Satelital (Rx) | En Servicio | NO obsoleto
CAN Estacion Digital | CAN-CUND-Bogo-CANEST-008 | Receptor Satelital | Coship | Cdvb 5110m | Instalado en rack | Sistema Recepción Satelital (Rx) | En Servicio | NO obsoleto
CAN Estacion Digital | CAN-CUND-Bogo-CANEST-008 | Receptor Satelital | Coship | Cdvb 5110m | Instalado en rack | Sistema Recepción Satelital (Rx) | En Servicio | NO obsoleto
CAN Estacion Digital | CAN-CUND-Bogo-CANEST-008 | Deshidratador | Eti | Adh-2com | Deshidratador | Sistema de Transmisión (Tx) | En Servicio | NO obsoleto
CAN Estacion Digital | CAN-CUND-Bogo-CANEST-008 | Rack | N/A | N/A | Rack | Sistema de Transmisión (Tx) | En Servicio | NO obsoleto
CAN Estacion Digital | CAN-CUND-Bogo-CANEST-008 | Transmisor | Dev | 7101 | Equipo de transmision de rf banda L | Sistema de Transmisión (Tx) | En Servicio | NO obsoleto
CAN Estacion Digital | CAN-CUND-Bogo-CANEST-008 | Transmisor | Dev | 7101 | Equipo de transmision de rf banda L | Sistema de Transmisión (Tx) | En Servicio | NO obsoleto
CAN Estacion Digital | CAN-CUND-Bogo-CANEST-008 | Conmutador de RF | Dev | 1951 | Conmutador de rf banda L | Sistema de Transmisión (Tx) | En Servicio | NO obsoleto
CAN Estacion Digital | CAN-CUND-Bogo-CANEST-008 | Conmutador de RF | Dev | 1218 | Conmutador de rf banda L | Sistema de Transmisión (Tx) | En Servicio | NO obsoleto
CAN Estacion Digital | CAN-CUND-Bogo-CANEST-008 | E3 | Ether Access | Ric-e3 | Presidencia 85225 | Sistema de Transmisión (Tx) | En Servicio | NO obsoleto
CAN Estacion Digital | CAN-CUND-Bogo-CANEST-008 | E3 | Ether Access | Ric-e3 | Presidencia | Sistema de Transmisión (Tx) | En Servicio | NO obsoleto
CAN Estacion Digital | CAN-CUND-Bogo-CANEST-008 | Codificador | Optticomm | Dpcrdtcr-1 | Presidencia | Sistema de Transmisión (Tx) | En Servicio | NO obsoleto
CAN Estacion Digital | CAN-CUND-Bogo-CANEST-008 | Codificador | Optticomm | Dpcrdtcr-1 | Presidencia | Sistema de Transmisión (Tx) | En Servicio | NO obsoleto
CAN Estacion Digital | CAN-CUND-Bogo-CANEST-008 | Patch panel | N/A | N/A | Patch panel | Sistema de Transmisión (Tx) | En Servicio | NO obsoleto
CAN Estacion Digital | CAN-CUND-Bogo-CANEST-008 | Decodificador | Tandberg | TT 6010 | codificador | Sistema de Transmisión (Tx) | En Servicio | NO obsoleto
CAN Estacion Digital | CAN-CUND-Bogo-CANEST-008 | Patch panel | N/A | N/A | Patch panel | Sistema de Transmisión (Tx) | En Servicio | NO obsoleto
CAN Estacion Digital | CAN-CUND-Bogo-CANEST-008 | Patch panel | Micro link | N/A | Patch panel | Sistema de Transmisión (Tx) | En Servicio | NO obsoleto
CAN Estacion Digital | CAN-CUND-Bogo-CANEST-008 | Patch panel | Micro link | N/A | Patch panel | Sistema de Transmisión (Tx) | En Servicio | NO obsoleto
CAN Estacion Digital | CAN-CUND-Bogo-CANEST-008 | Switch | Dev | 1951 | 1U 2x1 IF Switch con Puerto de monitoreo; 1 Chasis, con 2 switches | Sistema de Transmisión (Tx) | En Servicio | NO obsoleto
CAN Estacion Digital | CAN-CUND-Bogo-CANEST-008 | Rack | Optimus | N/A | Rack | Sistema de Transmisión (Tx) | En Servicio | NO obsoleto
CAN Estacion Digital | CAN-CUND-Bogo-CANEST-008 | Electronica de Control | Grass Valley | N/A | Eléctronica de control | Sistema eléctrico | En Servicio | NO obsoleto
CAN Estacion Digital | CAN-CUND-Bogo-CANEST-008 | Receptor Satelital | Tandberg | N/A | Receptor satelital | Sistema Recepción Satelital (Rx) | En Servicio | NO obsoleto
CAN Estacion Digital | CAN-CUND-Bogo-CANEST-008 | Decodificador | Tandberg | PP1150 | Señales MPEG-2 y DVB, para sistema de recepcion TANDBERG | Sistema de Transmisión (Tx) | En Servicio | NO obsoleto
CAN Estacion Digital | CAN-CUND-Bogo-CANEST-008 | Unidad manejadora | York | N4ahd16a06a | Unidad manejadora - aire acondicionado - cuarto electrico | Sistema de Transmisión (Tx) | En Servicio | NO obsoleto
CAN Estacion Digital | CAN-CUND-Bogo-CANEST-008 | Tablero eléctrico de control | N/A | N/A | Tablero eléctrico | Sistema eléctrico | En Servicio | NO obsoleto
CAN Estacion Digital | CAN-CUND-Bogo-CANEST-008 | Tablero eléctrico de control | N/A | N/A | Tablero eléctrico | Sistema eléctrico | En Servicio | NO obsoleto
CAN Estacion Digital | CAN-CUND-Bogo-CANEST-008 | Tablero eléctrico de control | N/A | N/A | Tablero eléctrico | Sistema eléctrico | En Servicio | NO obsoleto
CAN Estacion Digital | CAN-CUND-Bogo-CANEST-008 | Tablero eléctrico de control | N/A | 40-415V | Tablero eléctrico | Sistema eléctrico | En Servicio | NO obsoleto
CAN Estacion Digital | CAN-CUND-Bogo-CANEST-008 | Aire acondicionado | York | Yaea60fsaet | Aire acondicionado | Elemento NO afecto al servicio | En Servicio | NO obsoleto
CAN Estacion Digital | CAN-CUND-Bogo-CANEST-008 | Tablero eléctrico de control | Sassis | N/A | Tablero eléctrico | Sistema eléctrico | En Servicio | NO obsoleto
CAN Estacion Digital | CAN-CUND-Bogo-CANEST-008 | Patch panel | N/A | N/A | Patch panel | Sistema de Transmisión (Tx) | En Servicio | NO obsoleto
CAN Estacion Digital | CAN-CUND-Bogo-CANEST-008 | Parabólica T V R O | Scientific Atlanta | N/A | Parabólica T V R O | Sistema Recepción Satelital (Rx) | En Servicio | NO obsoleto
CAN Estacion Digital | CAN-CUND-Bogo-CANEST-008 | Parabólica T V R O | N/A | N/A | Parabólica T V R O | Sistema Recepción Satelital (Rx) | En Servicio | NO obsoleto
CAN Estacion Digital | CAN-CUND-Bogo-CANEST-008 | Parabólica T V R O | Prodelink | N/A | Antena receptora satelital3.7 metros para banda ancha | Sistema Recepción Satelital (Rx) | En Servicio | NO obsoleto
CAN Estacion Digital | CAN-CUND-Bogo-CANEST-008 | Parabólica T V R O | Patriot | PPRT-KING450 | Parabólica T V R O | Sistema Recepción Satelital (Rx) | En Servicio | NO obsoleto
CAN Estacion Digital | CAN-CUND-Bogo-CANEST-008 | Parabólica T V R O | Prodelink | N/A | Parabólica T V R O | Sistema Recepción Satelital (Rx) | En Servicio | NO obsoleto
CAN Estacion Digital | CAN-CUND-Bogo-CANEST-008 | Parabólica T V R O | Scientific Atlanta | N/A | Antena Transmisora | Sistema Recepción Satelital (Rx) | En Servicio | NO obsoleto
CAN Estacion Digital | CAN-CUND-Bogo-CANEST-008 | Parabólica T V R O | N/A | N/A | Antena parabolica | Sistema Recepción Satelital (Rx) | En Servicio | NO obsoleto
CAN Estacion Digital | CAN-CUND-Bogo-CANEST-008 | Parabólica T V R O | Patriot | N/A | Antena Parabolica 2.50 mt | Sistema Recepción Satelital (Rx) | En Servicio | NO obsoleto
CAN Estacion Digital | CAN-CUND-Bogo-CANEST-008 | Condensador | N/A | N/A | Condensadora | Sistema de Transmisión (Tx) | En Servicio | NO obsoleto
CAN Estacion Digital | CAN-CUND-Bogo-CANEST-008 | Condensador | N/A | N/A | Condensadora | Sistema de Transmisión (Tx) | En Servicio | NO obsoleto
CAN Estacion Digital | CAN-CUND-Bogo-CANEST-008 | Condensador | Trane | 2ttk0518g1000ba | Condensadora | Sistema de Transmisión (Tx) | En Servicio | NO obsoleto
CAN Estacion Digital | CAN-CUND-Bogo-CANEST-008 | Monitor de imagen | Sony Trinitron | PVM8040 | Monitor de video | S. Monitoreo | En Servicio | NO obsoleto
CAN Estacion Digital | CAN-CUND-Bogo-CANEST-008 | Convertidor | Continental | SVX 140T | Converter | Sistema de Transmisión (Tx) | En Servicio | NO obsoleto
CAN Estacion Digital | CAN-CUND-Bogo-CANEST-008 | Decodificador | Divicom | N/A | Instalado en rack | Sistema de Transmisión (Tx) | En Servicio | NO obsoleto
CAN Estacion Digital | CAN-CUND-Bogo-CANEST-008 | Decodificador | Divicom | N/A | Instalado en rack | Sistema de Transmisión (Tx) | En Servicio | NO obsoleto
CAN Estacion Digital | CAN-CUND-Bogo-CANEST-008 | Encoder RDS | Divicom | Mvinw | Encoder | Sistema de Transmisión (Tx) | En Servicio | NO obsoleto
CAN Estacion Digital | CAN-CUND-Bogo-CANEST-008 | Modulador | Newtec | N/A | Modulador | Sistema de Transmisión (Tx) | En Servicio | NO obsoleto
CAN Estacion Digital | CAN-CUND-Bogo-CANEST-008 | Encoder RDS | Tandberg | Dsng Voyager E5714 | Encoder | Sistema de Transmisión (Tx) | En Servicio | NO obsoleto
CAN Estacion Digital | CAN-CUND-Bogo-CANEST-008 | Decodificador | Tandberg | N/A | Decodificador | Sistema de Transmisión (Tx) | En Servicio | NO obsoleto
CAN Estacion Digital | CAN-CUND-Bogo-CANEST-008 | Efdata | Efdata | N/A | Efdata | Sistema de Transmisión (Tx) | En Servicio | NO obsoleto
CAN Estacion Digital | CAN-CUND-Bogo-CANEST-008 | Polarizador | Continental | N/A | Polarizador | Sistema de Transmisión (Tx) | En Servicio | NO obsoleto
CAN Estacion Digital | CAN-CUND-Bogo-CANEST-008 | Amplificador | Maxtech | N/A | HPA | Sistema de Transmisión (Tx) | En Servicio | NO obsoleto
CAN Estacion Digital | CAN-CUND-Bogo-CANEST-008 | Receptor Satelital | Tandberg | Rx8200 | Receptor satelital | Sistema Recepción Satelital (Rx) | En Servicio | NO obsoleto
CAN Estacion Digital | CAN-CUND-Bogo-CANEST-008 | Parabólica T V R O | Continental | N/A | Transmisora con feed/parábola 4 petalos | Sistema Recepción Satelital (Rx) | En Servicio | NO obsoleto
CAN Estacion Digital | CAN-CUND-Bogo-CANEST-008 | Multiplexor | Sapec | Mts-1x00 | Multiplexor | Sistema de Transmisión (Tx) | En Servicio | NO obsoleto
CAN Estacion Digital | CAN-CUND-Bogo-CANEST-008 | Aire acondicionado | General | Ac-909 | Aire acondicionado | Elemento NO afecto al servicio | En Servicio | NO obsoleto
CAN Estacion Digital | CAN-CUND-Bogo-CANEST-008 | Tablero eléctrico de control | Merlin | N/A | Tablero eléctrico | Sistema eléctrico | En Servicio | NO obsoleto
CAN Estacion Digital | CAN-CUND-Bogo-CANEST-008 | Aire acondicionado | Trane | 2mcw0518g1000aa | Aire acondicionado | Elemento NO afecto al servicio | En Servicio | NO obsoleto
CAN Estacion Digital | CAN-CUND-Bogo-CANEST-008 | Servidor | Ibm | Ac1 | Servidor | Sistema de Transmisión (Tx) | En Servicio | NO obsoleto
CAN Estacion Digital | CAN-CUND-Bogo-CANEST-008 | Switch | Watckguard | Xtm3s | Switch | Sistema de Transmisión (Tx) | En Servicio | NO obsoleto
CAN Estacion Digital | CAN-CUND-Bogo-CANEST-008 | Servidor | Ibm | Ac1 | Servidor | Sistema de Transmisión (Tx) | En Servicio | NO obsoleto
CAN Estacion Digital | CAN-CUND-Bogo-CANEST-008 | Servidor | Watckguard | X750e | Servidor | Sistema de Transmisión (Tx) | En Servicio | NO obsoleto
CAN Estacion Digital | CAN-CUND-Bogo-CANEST-008 | Servidor | Dell | Poweredge 2950 | Servidor | Sistema de Transmisión (Tx) | En Servicio | NO obsoleto
CAN Estacion Digital | CAN-CUND-Bogo-CANEST-008 | Switch | Huawei | N/A | Switch | Sistema de Transmisión (Tx) | En Servicio | NO obsoleto
CAN Estacion Digital | CAN-CUND-Bogo-CANEST-008 | Servidor | Dell | Poweredge 2950 | Servidor | Sistema de Transmisión (Tx) | En Servicio | NO obsoleto
CAN Estacion Digital | CAN-CUND-Bogo-CANEST-008 | Servidor | hewlett packard | N/A | Mouse, 2 teclados, monitor lcd | Sistema de Transmisión (Tx) | En Servicio | NO obsoleto
CAN Estacion Digital | CAN-CUND-Bogo-CANEST-008 | Rack | N/A | N/A | Rack - metalico | Sistema de Transmisión (Tx) | En Servicio | NO obsoleto
CAN Estacion Digital | CAN-CUND-Bogo-CANEST-008 | Rack | Thomson | N/A | Rack | Sistema de Transmisión (Tx) | En Servicio | NO obsoleto
CAN Estacion Digital | CAN-CUND-Bogo-CANEST-008 | Rack | Thomson | N/A | Rack | Sistema de Transmisión (Tx) | En Servicio | NO obsoleto
CAN Estacion Digital | CAN-CUND-Bogo-CANEST-008 | Rack | Thomson | N/A | Rack | Sistema de Transmisión (Tx) | En Servicio | NO obsoleto
CAN Estacion Digital | CAN-CUND-Bogo-CANEST-008 | Receptor Satelital | Coship | Cdvb5110m | Instalado en rack | Sistema Recepción Satelital (Rx) | Fuera de servicio | Obsoleto
CAN Estacion Digital | CAN-CUND-Bogo-CANEST-008 | Receptor Satelital | Coship | Cdvb5110m | Instalado en rack | Sistema Recepción Satelital (Rx) | Fuera de servicio | Obsoleto
CAN Estacion Digital | CAN-CUND-Bogo-CANEST-008 | Receptor Satelital | Coship | Cdvb5110m | Instalado en rack | Sistema Recepción Satelital (Rx) | Fuera de servicio | Obsoleto
CAN Estacion Digital | CAN-CUND-Bogo-CANEST-008 | Receptor Satelital | Paradise datacom | Rcp2-1000-rm | Instalado en rack | Sistema Recepción Satelital (Rx) | Fuera de servicio | Obsoleto
CAN Estacion Digital | CAN-CUND-Bogo-CANEST-008 | Receptor Satelital | Paradise datacom | Rcp2-1000-rm | Instalado en rack | Sistema Recepción Satelital (Rx) | Fuera de servicio | Obsoleto
CAN Estacion Digital | CAN-CUND-Bogo-CANEST-008 | Televisor | Sony | Kdl40r457a | Televisor | S. Monitoreo | En Servicio | NO obsoleto
CAN Estacion Digital | CAN-CUND-Bogo-CANEST-008 | Router inalambrico | Cisco | Wet160nv3 | Router inalambrico | Sistema de Transmisión (Tx) | En Servicio | NO obsoleto
CAN Estacion Digital | CAN-CUND-Bogo-CANEST-008 | Router inalambrico | Cisco | Wet160nv3 | Router inalambrico | Sistema de Transmisión (Tx) | En Servicio | NO obsoleto
CAN Estacion Digital | CAN-CUND-Bogo-CANEST-008 | Monitor de imagen | Lg | w2353vqv | Monitor svga LCD 23'' marca LG modelo W2353V | S. Monitoreo | En Servicio | NO obsoleto
CAN Estacion Digital | CAN-CUND-Bogo-CANEST-008 | Monitor de imagen | Sony | Lmd-2050w | Monitor de video marca SONY modelo LMD 2050 | S. Monitoreo | En Servicio | NO obsoleto
CAN Estacion Digital | CAN-CUND-Bogo-CANEST-008 | Monitor | Sony | Lmd-2050w | Monitor de video SONY MODELO LMD2050 (Ubicado en ingesta) | S. Monitoreo | En Servicio | NO obsoleto
CAN Estacion Digital | CAN-CUND-Bogo-CANEST-008 | Monitor | Wohler | Amp1-sda | monitor de audio | S. Monitoreo | En Servicio | NO obsoleto
CAN Estacion Digital | CAN-CUND-Bogo-CANEST-008 | Videograbadora | Panasonic | Aj-sd755p | Videograbadora | Elemento NO afecto al servicio | En Servicio | NO obsoleto
CAN Estacion Digital | CAN-CUND-Bogo-CANEST-008 | Videograbadora | Panasonic | Aj-sd755p | Videograbadora | Elemento NO afecto al servicio | En Servicio | NO obsoleto
CAN Estacion Digital | CAN-CUND-Bogo-CANEST-008 | Videograbadora | sony | pvw2600 | Videograbadora | Elemento NO afecto al servicio | En Servicio | NO obsoleto
CAN Estacion Digital | CAN-CUND-Bogo-CANEST-008 | Videograbadora | Sony | Pvw2600 | Videograbadora | Elemento NO afecto al servicio | En Servicio | NO obsoleto
CAN Estacion Digital | CAN-CUND-Bogo-CANEST-008 | Estación Intercom | Clearcom | ics1008 | Estaciones Intercom Incluye: 02 x GN-250, microphone 02 x FIM-202D, interfaz óptica | Sistema de Transmisión (Tx) | En Servicio | NO obsoleto
CAN Estacion Digital | CAN-CUND-Bogo-CANEST-008 | Monitor | hewlett packard | sh249 | Monitor de video | S. Monitoreo | En Servicio | NO obsoleto
CAN Estacion Digital | CAN-CUND-Bogo-CANEST-008 | Patch panel | Nevion | cp-44mec | 1 RU multimode control panel for auxiliary sw out.CP-44MEC S/N | Sistema de Transmisión (Tx) | En Servicio | NO obsoleto
CAN Estacion Digital | CAN-CUND-Bogo-CANEST-008 | Rasterizars | leader | Lv7720 | Rasterizers tektronix con tarjeta | Sistema de Transmisión (Tx) | En Servicio | NO obsoleto
CAN Estacion Digital | CAN-CUND-Bogo-CANEST-008 | Monitor de audio | Wohler | amp1-sda | Monitor de audio | S. Monitoreo | En Servicio | NO obsoleto
CAN Estacion Digital | CAN-CUND-Bogo-CANEST-008 | Videograbadora | Panasonic | Ajsd755p | Videograbadora | Elemento NO afecto al servicio | En Servicio | NO obsoleto
CAN Estacion Digital | CAN-CUND-Bogo-CANEST-008 | Videograbadora | Panasonic | Ajsd755p | Videograbadora | Elemento NO afecto al servicio | En Servicio | NO obsoleto
CAN Estacion Digital | CAN-CUND-Bogo-CANEST-008 | Videograbadora | Sony | Pvw2800 | Videograbadora | Elemento NO afecto al servicio | En Servicio | NO obsoleto
CAN Estacion Digital | CAN-CUND-Bogo-CANEST-008 | Monitor | Sony | LMD-2050w | monitor de video marca sony modelo lmd 2050 | S. Monitoreo | En Servicio | NO obsoleto
CAN Estacion Digital | CAN-CUND-Bogo-CANEST-008 | Monitor de audio | Wohler | amp1-sda | Monitor de audio | S. Monitoreo | En Servicio | NO obsoleto
CAN Estacion Digital | CAN-CUND-Bogo-CANEST-008 | Monitor | hewlett packard | l1710 | Monitor | S. Monitoreo | En Servicio | NO obsoleto
CAN Estacion Digital | CAN-CUND-Bogo-CANEST-008 | Videograbadora | Panasonic | Ajsd755p | Videograbadora | Elemento NO afecto al servicio | En Servicio | NO obsoleto
CAN Estacion Digital | CAN-CUND-Bogo-CANEST-008 | Videograbadora | Panasonic | Aj-sd755p | Videograbadora | Elemento NO afecto al servicio | En Servicio | NO obsoleto
CAN Estacion Digital | CAN-CUND-Bogo-CANEST-008 | Videograbadora | Sony | Pw2600 | Videograbadora | Elemento NO afecto al servicio | En Servicio | NO obsoleto
CAN Estacion Digital | CAN-CUND-Bogo-CANEST-008 | Monitor | Planar | N/A | Monitor LCD 40'' | S. Monitoreo | En Servicio | NO obsoleto
CAN Estacion Digital | CAN-CUND-Bogo-CANEST-008 | Conversor Analogo | black magic | N/A | ConVersor stand Alone de señal analogica a digital ( SDI-SDI) | Sistema de Transmisión (Tx) | En Servicio | NO obsoleto
CAN Estacion Digital | CAN-CUND-Bogo-CANEST-008 | Parlante | Bose | N/A | parlantes bose | S. Monitoreo | En Servicio | NO obsoleto
CAN Estacion Digital | CAN-CUND-Bogo-CANEST-008 | Parlante | Yamaha | MS20S | Parlante negro escritorio | S. Monitoreo | En Servicio | NO obsoleto
CAN Estacion Digital | CAN-CUND-Bogo-CANEST-008 | U P S | hewlett packard | dc5750 | Cpu HP DC 5770 | Sistema eléctrico | En Servicio | NO obsoleto
CAN Estacion Digital | CAN-CUND-Bogo-CANEST-008 | Soporte TV | N/A | N/A | soporte para montaje del monitor metalico | Elemento NO afecto al servicio | En Servicio | NO obsoleto
CAN Estacion Digital | CAN-CUND-Bogo-CANEST-008 | Monitor | Samsung | s22b300h | monitor samsung ls22 | S. Monitoreo | En Servicio | NO obsoleto
CAN Estacion Digital | CAN-CUND-Bogo-CANEST-008 | Aire acondicionado | LG | Iverter v | Aire acondicionado - Instalado en pared | Elemento NO afecto al servicio | En Servicio | NO obsoleto
CAN Estacion Digital | CAN-CUND-Bogo-CANEST-008 | Monitor | Samsung | ls22b300hs/zl | monitor samsung ls22 | S. Monitoreo | En Servicio | NO obsoleto
CAN Estacion Digital | CAN-CUND-Bogo-CANEST-008 | Disco Duro | Lacie | N/A | Discos Duros Extraíble | Elemento NO afecto al servicio | En Servicio | NO obsoleto
CAN Estacion Digital | CAN-CUND-Bogo-CANEST-008 | Televisor | Sony | Bravia | Televisor de 40" instalado en base pared | S. Monitoreo | En Servicio | NO obsoleto
CAN Estacion Digital | CAN-CUND-Bogo-CANEST-008 | Dvd | N/A | N/A | DVD HDMI | Elemento NO afecto al servicio | En Servicio | NO obsoleto
CAN Estacion Digital | CAN-CUND-Bogo-CANEST-008 | Codificador | Harmonic | ue9000 | codificador mpeg4 sd ue-9410, incluye codificacion de audio mpeg-4 he-aac v1, v2 opt022 | Sistema de Transmisión (Tx) | En Servicio | NO obsoleto
CAN Estacion Digital | CAN-CUND-Bogo-CANEST-008 | Monitor | CTX | pv720 | Monitor display | S. Monitoreo | En Servicio | NO obsoleto
CAN Estacion Digital | CAN-CUND-Bogo-CANEST-008 | Monitor | CTX | pv720 | Monitor display | S. Monitoreo | En Servicio | NO obsoleto
CAN Estacion Digital | CAN-CUND-Bogo-CANEST-008 | Monitor | hewlett packard | 20555sh249 | Monitor hp de 15 pulgadas gris con negro | S. Monitoreo | En Servicio | NO obsoleto
CAN Estacion Digital | CAN-CUND-Bogo-CANEST-008 | Televisor | Samsung | pl42p5hxjxao | Televisor LCD | S. Monitoreo | En Servicio | NO obsoleto
CAN Estacion Digital | CAN-CUND-Bogo-CANEST-008 | Rack | N/A | N/A | Rack Centro de emisión/Negro metálico | Sistema de Transmisión (Tx) | En Servicio | NO obsoleto
CAN Estacion Digital | CAN-CUND-Bogo-CANEST-008 | Sistema de automatización | Aveco | N/A | Sistema de automatización/control de interfases y software | Sistema de Transmisión (Tx) | En Servicio | NO obsoleto
CAN Estacion Digital | CAN-CUND-Bogo-CANEST-008 | Servidor | Fujitsu | Rx300 | Servidor - instalado en rack | Sistema de Transmisión (Tx) | En Servicio | NO obsoleto
CAN Estacion Digital | CAN-CUND-Bogo-CANEST-008 | Servidor | Fujitsu | Rx300 | Servidor - instalado en rack | Sistema de Transmisión (Tx) | En Servicio | NO obsoleto
CAN Estacion Digital | CAN-CUND-Bogo-CANEST-008 | Rack | N/A | N/A | rack metalico de 40 espacios con doble regleta de ac, tuerca y tornillo | Sistema de Transmisión (Tx) | En Servicio | NO obsoleto
CAN Estacion Digital | CAN-CUND-Bogo-CANEST-008 | Switch | D-link | Dgs-1016d | Switch 16 puestos para red | Sistema de Transmisión (Tx) | En Servicio | NO obsoleto
CAN Estacion Digital | CAN-CUND-Bogo-CANEST-008 | Rack | N/A | N/A | Rack metalico de 40 espacios con doble regleta de ac. | Sistema de Transmisión (Tx) | En Servicio | NO obsoleto
CAN Estacion Digital | CAN-CUND-Bogo-CANEST-008 | Switch | Hewlett Packard | J9147a | 48-Port 1gbe Switch W/2 X Cx4 w/2x10GbE copper uplinks CNS-2948B-CXF | Sistema de Transmisión (Tx) | En Servicio | NO obsoleto
CAN Estacion Digital | CAN-CUND-Bogo-CANEST-008 | Mediaport | Omneon | 2101 | Mediaport, Hd/Sd Mpeg-2 Long Gop/I-Frame/Imx, 2 Ch Rec/Play Long GOP/I-Frame/IMX, 2 ch rec/play | Sistema de Transmisión (Tx) | En Servicio | NO obsoleto
CAN Estacion Digital | CAN-CUND-Bogo-CANEST-008 | Mediaport | Omneon | 5200/5300 | Mediaport, Hd/Sd Mpeg-2 Long Gop/I-Frame/Imx, 2 Ch Rec/Play Long GOP/I-Frame/IMX, 2 ch rec/play | Sistema de Transmisión (Tx) | En Servicio | NO obsoleto
CAN Estacion Digital | CAN-CUND-Bogo-CANEST-008 | Mediaport | Omneon | 5000 | Mediaport, Hd/Sd Mpeg-2 Long Gop/I-Frame/Imx, 2 Ch Rec/Play Long GOP/I-Frame/IMX, 2 ch rec/play | Sistema de Transmisión (Tx) | En Servicio | NO obsoleto
CAN Estacion Digital | CAN-CUND-Bogo-CANEST-008 | Mediaport | Omneon | 5000 | Mediaport, Hd/Sd Mpeg-2 Long Gop/I-Frame/Imx, 2 Ch Rec/Play Long GOP/I-Frame/IMX, 2 ch rec/play | Sistema de Transmisión (Tx) | En Servicio | NO obsoleto
CAN Estacion Digital | CAN-CUND-Bogo-CANEST-008 | Mediaport | Omneon | 2101 | Mediaport, Hd/Sd Mpeg-2 Long Gop/I-Frame/Imx, 2 Ch Rec/Play Long GOP/I-Frame/IMX, 2 ch rec/play | Sistema de Transmisión (Tx) | En Servicio | NO obsoleto
CAN Estacion Digital | CAN-CUND-Bogo-CANEST-008 | Disco Duro | N/A | N/A | 16 discos duros - cada uno de 300 gb | Elemento NO afecto al servicio | En Servicio | NO obsoleto
CAN Estacion Digital | CAN-CUND-Bogo-CANEST-008 | Servidor | Dell | Astra | Servidor DELL ASTRA CMS Server for aplication, browser software con 12 licencias para monitoreo en baja resolucion. | Sistema de Transmisión (Tx) | En Servicio | NO obsoleto
CAN Estacion Digital | CAN-CUND-Bogo-CANEST-008 | Mediaport | Omneon | 5400/5500 hd | Mediaport, Hd/Sd Mpeg-2 Long Gop/I-Frame/Imx, 2 Ch Rec/Play Long GOP/I-Frame/IMX, 2 ch rec/play | Sistema de Transmisión (Tx) | En Servicio | NO obsoleto
CAN Estacion Digital | CAN-CUND-Bogo-CANEST-008 | Disco Duro | N/A | N/A | 16 discos duros - cada uno de 300 gb | Elemento NO afecto al servicio | En Servicio | NO obsoleto
CAN Estacion Digital | CAN-CUND-Bogo-CANEST-008 | MediaGrid | Omneon | contentdirector 1000 | Mg-Base 2124-72tb-Ns Basepack & SystemManager Software INCLUYE: 2 ContentDirectors, 1 ContentBridge, 3 CONTENT SERVERS (CSS-2124-2000) , CL563FG951, (1) 11111441RN06200, (3) LKK400604, CL56YHG9S1, CL583FG9S1 | Sistema de Transmisión (Tx) | En Servicio | NO obsoleto
CAN Estacion Digital | CAN-CUND-Bogo-CANEST-008 | MediaGrid | Omneon | contentdirector 1000 | Mg-Base 2124-72tb-Ns Basepack & SystemManager Software INCLUYE: 2 ContentDirectors, 1 ContentBridge, 3 CONTENT SERVERS (CSS-2124-2000) , CL563FG951, (1) 11111441RN06200, (3) LKK400604, CL56YHG9S1, CL583FG9S1 | Sistema de Transmisión (Tx) | En Servicio | NO obsoleto
CAN Estacion Digital | CAN-CUND-Bogo-CANEST-008 | MediaGrid | Omneon | contentdirector 1000 | Mg-Base 2124-72tb-Ns Basepack & SystemManager Software INCLUYE: 2 ContentDirectors, 1 ContentBridge, 3 CONTENT SERVERS (CSS-2124-2000) , CL563FG951, (1) 11111441RN06200, (3) LKK400604, CL56YHG9S1, CL583FG9S1 | Sistema de Transmisión (Tx) | En Servicio | NO obsoleto
CAN Estacion Digital | CAN-CUND-Bogo-CANEST-008 | Rack | N/A | N/A | Rack metalico de 40 espacios con doble regleta de ac. | Sistema de Transmisión (Tx) | En Servicio | NO obsoleto
CAN Estacion Digital | CAN-CUND-Bogo-CANEST-008 | Mediaport | Omneon | 5200/5300 | Mediaport, Dv/Mpeg 2 -Frame/Long Gop/Imx, 3 Ch (1 rec/play 2 play only) | Sistema de Transmisión (Tx) | En Servicio | NO obsoleto
CAN Estacion Digital | CAN-CUND-Bogo-CANEST-008 | Mediaport | Omneon | 5200/5300 | Mediaport, Hd/Sd Mpeg-2 Long Gop/I-Frame/Imx, 2 Ch Rec/Play Long GOP/I-Frame/IMX, 2 ch rec/play | Sistema de Transmisión (Tx) | En Servicio | NO obsoleto
CAN Estacion Digital | CAN-CUND-Bogo-CANEST-008 | Mediaport | Omneon | 5000 | Mediaport, Hd/Sd Mpeg-2/Dv, 2 Ch Play-Only with up/down conversion | Sistema de Transmisión (Tx) | En Servicio | NO obsoleto
CAN Estacion Digital | CAN-CUND-Bogo-CANEST-008 | Mediaport | Omneon | 50000 | Mediaport, Hd/Sd Mpeg-2 Long Gop/I-Frame/Imx, 2 Ch Rec/Play Long GOP/I-Frame/IMX, 2 ch rec/play | Sistema de Transmisión (Tx) | En Servicio | NO obsoleto
CAN Estacion Digital | CAN-CUND-Bogo-CANEST-008 | Mediaport | Omneon | 2101 | Mediaport, Hd/Sd Mpeg-2 Long Gop/I-Frame/Imx, 2 Ch Rec/Play Long GOP/I-Frame/IMX, 2 ch rec/play | Sistema de Transmisión (Tx) | En Servicio | NO obsoleto
CAN Estacion Digital | CAN-CUND-Bogo-CANEST-008 | Mediaport | Omneon | 2101 | Mediaport, Hd/Sd Mpeg-2 Long Gop/I-Frame/Imx, 2 Ch Rec/Play Long GOP/I-Frame/IMX, 2 ch rec/play | Sistema de Transmisión (Tx) | En Servicio | NO obsoleto
CAN Estacion Digital | CAN-CUND-Bogo-CANEST-008 | Disco Duro | N/A | N/A | 16 discos cada uno de 300 gb - para almacenamiento | Elemento NO afecto al servicio | En Servicio | NO obsoleto
CAN Estacion Digital | CAN-CUND-Bogo-CANEST-008 | Servidor | Dell | rkp117e | Computador - SystemManager | Sistema de Transmisión (Tx) | En Servicio | NO obsoleto
CAN Estacion Digital | CAN-CUND-Bogo-CANEST-008 | Servidor | Omneon | 83BQDG1 | System Manager (celeron) | Sistema de Transmisión (Tx) | En Servicio | NO obsoleto
CAN Estacion Digital | CAN-CUND-Bogo-CANEST-008 | Disco Duro | N/A | 64361 - 03D | 16 discos cada uno de 300 gb - para almacenamiento | Elemento NO afecto al servicio | En Servicio | NO obsoleto
CAN Estacion Digital | CAN-CUND-Bogo-CANEST-008 | MediaGrid | Omneon | contentserver 2124 | Mg-Base 2124-72tb-Ns Basepack & SystemManager Software INCLUYE: 2 ContentDirectors, 1 ContentBridge, 3 CONTENT SERVERS (CSS-2124-2000) , CL563FG951, (1) 11111441RN06200, (3) LKK400604, CL56YHG9S1, CL583FG9S1 | Sistema de Transmisión (Tx) | En Servicio | NO obsoleto
CAN Estacion Digital | CAN-CUND-Bogo-CANEST-008 | MediaGrid | Omneon | contentserver 2124 | Mg-Base 2124-72tb-Ns Basepack & SystemManager Software INCLUYE: 2 ContentDirectors, 1 ContentBridge, 3 CONTENT SERVERS (CSS-2124-2000) , CL563FG951, (1) 11111441RN06200, (3) LKK400604, CL56YHG9S1, CL583FG9S1 | Sistema de Transmisión (Tx) | En Servicio | NO obsoleto
CAN Estacion Digital | CAN-CUND-Bogo-CANEST-008 | MediaGrid | Omneon | contentserver 2124 | Mg-Base 2124-72tb-Ns Basepack & SystemManager Software INCLUYE: 2 ContentDirectors, 1 ContentBridge, 3 CONTENT SERVERS (CSS-2124-2000) , CL563FG951, (1) 11111441RN06200, (3) LKK400604, CL56YHG9S1, CL583FG9S1 | Sistema de Transmisión (Tx) | En Servicio | NO obsoleto
CAN Estacion Digital | CAN-CUND-Bogo-CANEST-008 | Rack | N/A | N/A | Rack metalico de 40 espacios con doble regleta de ac. | Sistema de Transmisión (Tx) | En Servicio | NO obsoleto
CAN Estacion Digital | CAN-CUND-Bogo-CANEST-008 | Patch panel | MATRX | N/A | Patch panel de Video - 26 pares | Sistema de Transmisión (Tx) | En Servicio | NO obsoleto
CAN Estacion Digital | CAN-CUND-Bogo-CANEST-008 | Patch panel | MATRX | N/A | Patch panel de Video | Sistema de Transmisión (Tx) | En Servicio | NO obsoleto
CAN Estacion Digital | CAN-CUND-Bogo-CANEST-008 | Patch panel | MATRX | N/A | Patch panel de Video | Sistema de Transmisión (Tx) | En Servicio | NO obsoleto
CAN Estacion Digital | CAN-CUND-Bogo-CANEST-008 | Patch panel | MATRX | N/A | Patch panel de Video | Sistema de Transmisión (Tx) | En Servicio | NO obsoleto
CAN Estacion Digital | CAN-CUND-Bogo-CANEST-008 | Patch panel | MATRX | N/A | Patch panel de Video | Sistema de Transmisión (Tx) | En Servicio | NO obsoleto
CAN Estacion Digital | CAN-CUND-Bogo-CANEST-008 | Patch panel | MATRX | N/A | Patch panel de Video | Sistema de Transmisión (Tx) | En Servicio | NO obsoleto
CAN Estacion Digital | CAN-CUND-Bogo-CANEST-008 | Patch panel | MATRX | N/A | Patch panel de Video | Sistema de Transmisión (Tx) | En Servicio | NO obsoleto
CAN Estacion Digital | CAN-CUND-Bogo-CANEST-008 | Patch panel | MATRX | N/A | Patch panel de Video | Sistema de Transmisión (Tx) | En Servicio | NO obsoleto
CAN Estacion Digital | CAN-CUND-Bogo-CANEST-008 | Patch panel | MATRX | N/A | Patch panel de Video | Sistema de Transmisión (Tx) | En Servicio | NO obsoleto
CAN Estacion Digital | CAN-CUND-Bogo-CANEST-008 | Patch panel | MATRX | N/A | Patch panel de Video | Sistema de Transmisión (Tx) | En Servicio | NO obsoleto
CAN Estacion Digital | CAN-CUND-Bogo-CANEST-008 | Switch | Miranda | IS-750 | Instalado en rack | Sistema de Transmisión (Tx) | En Servicio | NO obsoleto
CAN Estacion Digital | CAN-CUND-Bogo-CANEST-008 | Switch | Miranda | IS-750 | Instalado en rack | Sistema de Transmisión (Tx) | En Servicio | NO obsoleto
CAN Estacion Digital | CAN-CUND-Bogo-CANEST-008 | Switch | Miranda | IS-750 | Instalado en rack | Sistema de Transmisión (Tx) | En Servicio | NO obsoleto
CAN Estacion Digital | CAN-CUND-Bogo-CANEST-008 | Patch panel | Miranda | N/A | Instalado en rack | Sistema de Transmisión (Tx) | En Servicio | NO obsoleto
CAN Estacion Digital | CAN-CUND-Bogo-CANEST-008 | Rack | N/A | N/A | Rack metalico de 40 espacios con doble regleta de ac. | Sistema de Transmisión (Tx) | En Servicio | NO obsoleto
CAN Estacion Digital | CAN-CUND-Bogo-CANEST-008 | Patch panel | Network | Cp-mdp-cl | Instalado en rack | Sistema de Transmisión (Tx) | En Servicio | NO obsoleto
CAN Estacion Digital | CAN-CUND-Bogo-CANEST-008 | Matriz de enrutamento | Vikinx | N/A | Matriz de enrutamiento con 9 paneles | Sistema de Transmisión (Tx) | En Servicio | NO obsoleto
CAN Estacion Digital | CAN-CUND-Bogo-CANEST-008 | Rack | N/A | N/A | Rack metalico de 40 espacios con doble regleta de ac. | Sistema de Transmisión (Tx) | En Servicio | NO obsoleto
CAN Estacion Digital | CAN-CUND-Bogo-CANEST-008 | Patch panel | MATRX | N/A | Patch panel de Video | Sistema de Transmisión (Tx) | En Servicio | NO obsoleto
CAN Estacion Digital | CAN-CUND-Bogo-CANEST-008 | Patch panel | MATRX | N/A | Patch panel de Video | Sistema de Transmisión (Tx) | En Servicio | NO obsoleto
CAN Estacion Digital | CAN-CUND-Bogo-CANEST-008 | Patch panel | MATRX | N/A | Patch panel de Video | Sistema de Transmisión (Tx) | En Servicio | NO obsoleto
CAN Estacion Digital | CAN-CUND-Bogo-CANEST-008 | Patch panel | MATRX | N/A | Patch panel de Video | Sistema de Transmisión (Tx) | En Servicio | NO obsoleto
CAN Estacion Digital | CAN-CUND-Bogo-CANEST-008 | Patch panel | MATRX | N/A | Patch panel de Video | Sistema de Transmisión (Tx) | En Servicio | NO obsoleto
CAN Estacion Digital | CAN-CUND-Bogo-CANEST-008 | Patch panel | MATRX | N/A | Patch panel de Video | Sistema de Transmisión (Tx) | En Servicio | NO obsoleto
CAN Estacion Digital | CAN-CUND-Bogo-CANEST-008 | Patch panel | MATRX | N/A | Patch panel de Video | Sistema de Transmisión (Tx) | En Servicio | NO obsoleto
CAN Estacion Digital | CAN-CUND-Bogo-CANEST-008 | Patch panel | MATRX | N/A | Patch panel de Video | Sistema de Transmisión (Tx) | En Servicio | NO obsoleto
CAN Estacion Digital | CAN-CUND-Bogo-CANEST-008 | Patch panel | MATRX | N/A | Patch panel de video con 60 PATCH CORDS | Sistema de Transmisión (Tx) | En Servicio | NO obsoleto
CAN Estacion Digital | CAN-CUND-Bogo-CANEST-008 | Patch panel | MATRX | N/A | Patch panel video digital | Sistema de Transmisión (Tx) | En Servicio | NO obsoleto
CAN Estacion Digital | CAN-CUND-Bogo-CANEST-008 | Switch | Miranda | IS-750 | HD Master Control IS-750-MC-75. Easyplay 8 channels, incluidos en IS-750-MC-75, Easytext, 2 GB of Animation Playout Memory 087299-R50923026, 87298-R50639006, 087298-R50639032 | Sistema de Transmisión (Tx) | En Servicio | NO obsoleto
CAN Estacion Digital | CAN-CUND-Bogo-CANEST-008 | Switch | Miranda | IS-750 | HD Master Control IS-750-MC-75. Easyplay 8 channels, incluidos en IS-750-MC-75, Easytext, 2 GB of Animation Playout Memory 087299-R50923026, 87298-R50639006, 087298-R50639032 | Sistema de Transmisión (Tx) | En Servicio | NO obsoleto
CAN Estacion Digital | CAN-CUND-Bogo-CANEST-008 | Patch panel | Miranda | N/A | Patch Pannel | Sistema de Transmisión (Tx) | En Servicio | NO obsoleto
CAN Estacion Digital | CAN-CUND-Bogo-CANEST-008 | Rack | N/A | N/A | Rack metalico de 40 espacios con doble regleta de ac. | Sistema de Transmisión (Tx) | En Servicio | NO obsoleto
CAN Estacion Digital | CAN-CUND-Bogo-CANEST-008 | Conmutador de RF | Tektronixs | ECO422 | Conmutador changeover | Sistema de Transmisión (Tx) | En Servicio | NO obsoleto
CAN Estacion Digital | CAN-CUND-Bogo-CANEST-008 | Patch panel | Miranda | N/A | DENSITE 2 - 10 tarjetas - distrubuidores | Sistema de Transmisión (Tx) | En Servicio | NO obsoleto
CAN Estacion Digital | CAN-CUND-Bogo-CANEST-008 | Patch panel | Miranda | N/A | DENSITE 2 - 10 tarjetas - distrubuidores | Sistema de Transmisión (Tx) | En Servicio | NO obsoleto
CAN Estacion Digital | CAN-CUND-Bogo-CANEST-008 | Patch panel | Miranda | N/A | DENSITE 2 - 10 tarjetas - distrubuidores | Sistema de Transmisión (Tx) | En Servicio | NO obsoleto
CAN Estacion Digital | CAN-CUND-Bogo-CANEST-008 | Patch panel | Miranda | N/A | DENSITE 2 - 10 tarjetas - distrubuidores | Sistema de Transmisión (Tx) | En Servicio | NO obsoleto
CAN Estacion Digital | CAN-CUND-Bogo-CANEST-008 | Patch panel | Miranda | N/A | DENSITE 2 - 10 tarjetas - distrubuidores | Sistema de Transmisión (Tx) | En Servicio | NO obsoleto
CAN Estacion Digital | CAN-CUND-Bogo-CANEST-008 | Patch panel | Miranda | N/A | DENSITE 2 - 10 tarjetas - distrubuidores | Sistema de Transmisión (Tx) | En Servicio | NO obsoleto
CAN Estacion Digital | CAN-CUND-Bogo-CANEST-008 | Distribuidor | grass valley group | 8900 Series | Distribuidor de Video | Sistema de Transmisión (Tx) | En Servicio | NO obsoleto
CAN Estacion Digital | CAN-CUND-Bogo-CANEST-008 | Conversor Analogo | LYNX | Series 5000 | Conversor analogo - Digital | Sistema de Transmisión (Tx) | En Servicio | NO obsoleto
CAN Estacion Digital | CAN-CUND-Bogo-CANEST-008 | Conversor Analogo | LYNX | Series 5000 | Conversor analogo - Digital | Sistema de Transmisión (Tx) | En Servicio | NO obsoleto
CAN Estacion Digital | CAN-CUND-Bogo-CANEST-008 | Conversor Analogo | LYNX | Series 5000 | Conversor analogo - Digital | Sistema de Transmisión (Tx) | En Servicio | NO obsoleto
CAN Estacion Digital | CAN-CUND-Bogo-CANEST-008 | Conversor Analogo | LYNX | Series 5000 | Conversor analogo - Digital | Sistema de Transmisión (Tx) | En Servicio | NO obsoleto
CAN Estacion Digital | CAN-CUND-Bogo-CANEST-008 | Conversor Analogo | LYNX | Series 5000 | Conversor analogo - Digital | Sistema de Transmisión (Tx) | En Servicio | NO obsoleto
CAN Estacion Digital | CAN-CUND-Bogo-CANEST-008 | Conversor Analogo | LYNX | Series 5000 | Conversor analogo - Digital | Sistema de Transmisión (Tx) | En Servicio | NO obsoleto
CAN Estacion Digital | CAN-CUND-Bogo-CANEST-008 | Conversor Analogo | LYNX | Series 5000 | Conversor analogo - Digital | Sistema de Transmisión (Tx) | En Servicio | NO obsoleto
CAN Estacion Digital | CAN-CUND-Bogo-CANEST-008 | Conversor Analogo | LYNX | Series 5000 | Conversor analogo - Digital | Sistema de Transmisión (Tx) | En Servicio | NO obsoleto
CAN Estacion Digital | CAN-CUND-Bogo-CANEST-008 | Conversor Analogo | LYNX | Series 5000 | Conversor analogo - Digital | Sistema de Transmisión (Tx) | En Servicio | NO obsoleto
CAN Estacion Digital | CAN-CUND-Bogo-CANEST-008 | Conversor Analogo | LYNX | Series 5000 | Conversor analogo - Digital | Sistema de Transmisión (Tx) | En Servicio | NO obsoleto
CAN Estacion Digital | CAN-CUND-Bogo-CANEST-008 | Conversor Analogo | LYNX | Series 5000 | Conversor analogo - Digital | Sistema de Transmisión (Tx) | En Servicio | NO obsoleto
CAN Estacion Digital | CAN-CUND-Bogo-CANEST-008 | Conversor Analogo | LYNX | Series 5000 | Conversor analogo - Digital | Sistema de Transmisión (Tx) | En Servicio | NO obsoleto
CAN Estacion Digital | CAN-CUND-Bogo-CANEST-008 | Conversor Analogo | LYNX | Series 5000 | Conversor analogo - Digital | Sistema de Transmisión (Tx) | En Servicio | NO obsoleto
CAN Estacion Digital | CAN-CUND-Bogo-CANEST-008 | Conversor Analogo | LYNX | Series 5000 | Conversor analogo - Digital | Sistema de Transmisión (Tx) | En Servicio | NO obsoleto
CAN Estacion Digital | CAN-CUND-Bogo-CANEST-008 | Conversor Analogo | LYNX | Series 5000 | Conversor analogo - Digital | Sistema de Transmisión (Tx) | En Servicio | NO obsoleto
CAN Estacion Digital | CAN-CUND-Bogo-CANEST-008 | Eliminadores HUM | Ground Loop | N/A | Eliminadores HUM de video digital - Audio | Sistema de Transmisión (Tx) | En Servicio | NO obsoleto
CAN Estacion Digital | CAN-CUND-Bogo-CANEST-008 | Eliminadores HUM | Ground Loop | N/A | Eliminadores HUM de video digital - Audio | Sistema de Transmisión (Tx) | En Servicio | NO obsoleto
CAN Estacion Digital | CAN-CUND-Bogo-CANEST-008 | Eliminadores HUM | Ground Loop | N/A | Eliminadores HUM de video digital - Audio | Sistema de Transmisión (Tx) | En Servicio | NO obsoleto
CAN Estacion Digital | CAN-CUND-Bogo-CANEST-008 | Eliminadores HUM | Ground Loop | N/A | Eliminadores HUM de video digital - Audio | Sistema de Transmisión (Tx) | En Servicio | NO obsoleto
CAN Estacion Digital | CAN-CUND-Bogo-CANEST-008 | Rack | N/A | N/A | Rack metalico de 40 espacios con doble regleta de ac. | Sistema de Transmisión (Tx) | En Servicio | NO obsoleto
CAN Estacion Digital | CAN-CUND-Bogo-CANEST-008 | Generador | Leader | Lt4400 | Generador de patones multiformato HD/SD | Sistema eléctrico | En Servicio | NO obsoleto
CAN Estacion Digital | CAN-CUND-Bogo-CANEST-008 | Dvd | Sony | RDR-GX380 | DVD SONY RDR-G380 | Elemento NO afecto al servicio | En Servicio | NO obsoleto
CAN Estacion Digital | CAN-CUND-Bogo-CANEST-008 | Eliminadores HUM | Ground Loop | N/A | Eliminadores HUM de video digital - Audio | Sistema de Transmisión (Tx) | En Servicio | NO obsoleto
CAN Estacion Digital | CAN-CUND-Bogo-CANEST-008 | Conversor Digital | LYNX | Series 5000 | Conversor Digital - Analogo | Sistema de Transmisión (Tx) | En Servicio | NO obsoleto
CAN Estacion Digital | CAN-CUND-Bogo-CANEST-008 | Conversor Digital | LYNX | Series 5000 | Conversor Digital - Analogo | Sistema de Transmisión (Tx) | En Servicio | NO obsoleto
CAN Estacion Digital | CAN-CUND-Bogo-CANEST-008 | Conversor Digital | LYNX | Series 5000 | Conversor Digital - Analogo | Sistema de Transmisión (Tx) | En Servicio | NO obsoleto
CAN Estacion Digital | CAN-CUND-Bogo-CANEST-008 | Conversor Digital | LYNX | Series 5000 | Conversor Digital - Analogo | Sistema de Transmisión (Tx) | En Servicio | NO obsoleto
CAN Estacion Digital | CAN-CUND-Bogo-CANEST-008 | Conversor Digital | LYNX | Series 5000 | Conversor Digital - Analogo | Sistema de Transmisión (Tx) | En Servicio | NO obsoleto
CAN Estacion Digital | CAN-CUND-Bogo-CANEST-008 | Conversor Digital | LYNX | Series 5000 | Conversor Digital - Analogo | Sistema de Transmisión (Tx) | En Servicio | NO obsoleto
CAN Estacion Digital | CAN-CUND-Bogo-CANEST-008 | Conversor Digital | LYNX | Series 5000 | Conversor Digital - Analogo | Sistema de Transmisión (Tx) | En Servicio | NO obsoleto
CAN Estacion Digital | CAN-CUND-Bogo-CANEST-008 | Conversor Digital | LYNX | Series 5000 | Conversor Digital - Analogo | Sistema de Transmisión (Tx) | En Servicio | NO obsoleto
CAN Estacion Digital | CAN-CUND-Bogo-CANEST-008 | Conversor Digital | LYNX | Series 5000 | Conversor Digital - Analogo | Sistema de Transmisión (Tx) | En Servicio | NO obsoleto
CAN Estacion Digital | CAN-CUND-Bogo-CANEST-008 | Conversor Digital | LYNX | Series 5000 | Conversor Digital - Analogo | Sistema de Transmisión (Tx) | En Servicio | NO obsoleto
CAN Estacion Digital | CAN-CUND-Bogo-CANEST-008 | Conversor Digital | LYNX | Series 5000 | Conversor Digital - Analogo | Sistema de Transmisión (Tx) | En Servicio | NO obsoleto
CAN Estacion Digital | CAN-CUND-Bogo-CANEST-008 | Distribuidor | LYNX | Series 5000 | Distribuidor de Video Digital | Sistema de Transmisión (Tx) | En Servicio | NO obsoleto
CAN Estacion Digital | CAN-CUND-Bogo-CANEST-008 | Distribuidor | LYNX | Series 5000 | Distribuidor de Video Digital | Sistema de Transmisión (Tx) | En Servicio | NO obsoleto
CAN Estacion Digital | CAN-CUND-Bogo-CANEST-008 | Distribuidor | LYNX | Series 5000 | Distribuidor de Video Digital | Sistema de Transmisión (Tx) | En Servicio | NO obsoleto
CAN Estacion Digital | CAN-CUND-Bogo-CANEST-008 | Distribuidor | LYNX | Series 5000 | Distribuidor de Video Digital | Sistema de Transmisión (Tx) | En Servicio | NO obsoleto
CAN Estacion Digital | CAN-CUND-Bogo-CANEST-008 | Distribuidor | LYNX | Series 5000 | Distribuidor de Video Digital | Sistema de Transmisión (Tx) | En Servicio | NO obsoleto
CAN Estacion Digital | CAN-CUND-Bogo-CANEST-008 | Distribuidor | LYNX | Series 5000 | Distribuidor de Video Digital | Sistema de Transmisión (Tx) | En Servicio | NO obsoleto
CAN Estacion Digital | CAN-CUND-Bogo-CANEST-008 | Distribuidor | LYNX | Series 5000 | Distribuidor de Video Digital | Sistema de Transmisión (Tx) | En Servicio | NO obsoleto
CAN Estacion Digital | CAN-CUND-Bogo-CANEST-008 | Distribuidor | LYNX | Series 5000 | Distribuidor de Video Digital | Sistema de Transmisión (Tx) | En Servicio | NO obsoleto
CAN Estacion Digital | CAN-CUND-Bogo-CANEST-008 | Distribuidor | LYNX | Series 5000 | Distribuidor de Video Digital | Sistema de Transmisión (Tx) | En Servicio | NO obsoleto
CAN Estacion Digital | CAN-CUND-Bogo-CANEST-008 | Distribuidor | LYNX | Series 5000 | Distribuidor de Video Digital | Sistema de Transmisión (Tx) | En Servicio | NO obsoleto
CAN Estacion Digital | CAN-CUND-Bogo-CANEST-008 | Distribuidor | LYNX | Series 5000 | Distribuidor de Video Digital | Sistema de Transmisión (Tx) | En Servicio | NO obsoleto
CAN Estacion Digital | CAN-CUND-Bogo-CANEST-008 | Distribuidor | LYNX | Series 5000 | Distribuidor de Video Digital | Sistema de Transmisión (Tx) | En Servicio | NO obsoleto
CAN Estacion Digital | CAN-CUND-Bogo-CANEST-008 | Distribuidor | LYNX | Series 5000 | Distribuidor de Video Digital | Sistema de Transmisión (Tx) | En Servicio | NO obsoleto
CAN Estacion Digital | CAN-CUND-Bogo-CANEST-008 | Patch panel | Miranda | N/A | Instalado en rack | Sistema de Transmisión (Tx) | En Servicio | NO obsoleto
CAN Estacion Digital | CAN-CUND-Bogo-CANEST-008 | Patch panel | Miranda | N/A | Instalado en rack | Sistema de Transmisión (Tx) | En Servicio | NO obsoleto
CAN Estacion Digital | CAN-CUND-Bogo-CANEST-008 | Patch panel | Miranda | N/A | Instalado en rack | Sistema de Transmisión (Tx) | En Servicio | NO obsoleto
CAN Estacion Digital | CAN-CUND-Bogo-CANEST-008 | Distribuidor | LYNX | Series 5000 | Distribuidor de Video Digital | Sistema de Transmisión (Tx) | En Servicio | NO obsoleto
CAN Estacion Digital | CAN-CUND-Bogo-CANEST-008 | Distribuidor | LYNX | Series 5000 | Distribuidor de Video Digital | Sistema de Transmisión (Tx) | En Servicio | NO obsoleto
CAN Estacion Digital | CAN-CUND-Bogo-CANEST-008 | Distribuidor | LYNX | Series 5000 | Distribuidor de Video Digital | Sistema de Transmisión (Tx) | En Servicio | NO obsoleto
CAN Estacion Digital | CAN-CUND-Bogo-CANEST-008 | Distribuidor | LYNX | Series 5000 | Distribuidor de Video Digital | Sistema de Transmisión (Tx) | En Servicio | NO obsoleto
CAN Estacion Digital | CAN-CUND-Bogo-CANEST-008 | Distribuidor | LYNX | Series 5000 | Distribuidor de Video Digital | Sistema de Transmisión (Tx) | En Servicio | NO obsoleto
CAN Estacion Digital | CAN-CUND-Bogo-CANEST-008 | Distribuidor | LYNX | Series 5000 | Distribuidor de Video Digital | Sistema de Transmisión (Tx) | En Servicio | NO obsoleto
CAN Estacion Digital | CAN-CUND-Bogo-CANEST-008 | Distribuidor | LYNX | Series 5000 | Distribuidor de Video Digital | Sistema de Transmisión (Tx) | En Servicio | NO obsoleto
CAN Estacion Digital | CAN-CUND-Bogo-CANEST-008 | Distribuidor | LYNX | Series 5000 | Distribuidor de Video Digital | Sistema de Transmisión (Tx) | En Servicio | NO obsoleto
CAN Estacion Digital | CAN-CUND-Bogo-CANEST-008 | Distribuidor | LYNX | Series 5000 | Distribuidor de Video Digital | Sistema de Transmisión (Tx) | En Servicio | NO obsoleto
CAN Estacion Digital | CAN-CUND-Bogo-CANEST-008 | Switch | hewlett packard | v1910-24G | Switch - 24 puertos | Sistema de Transmisión (Tx) | En Servicio | NO obsoleto
CAN Estacion Digital | CAN-CUND-Bogo-CANEST-008 | Sistema de almacenamiento | Drobo | B800fs | Sistema de almacenamiento de 32 TB | Sistema de Transmisión (Tx) | En Servicio | NO obsoleto
CAN Estacion Digital | CAN-CUND-Bogo-CANEST-008 | Sistema de almacenamiento | Drobo | B800fs | Sistema de almacenamiento de 32 TB | Sistema de Transmisión (Tx) | En Servicio | NO obsoleto
CAN Estacion Digital | CAN-CUND-Bogo-CANEST-008 | Sistema de almacenamiento | Drobo | B800fs | Sistema de almacenamiento de 32 TB | Sistema de Transmisión (Tx) | En Servicio | NO obsoleto
CAN Estacion Digital | CAN-CUND-Bogo-CANEST-008 | Sistema de almacenamiento | Drobo | B800fs | Sistema de almacenamiento de 32 TB | Sistema de Transmisión (Tx) | En Servicio | NO obsoleto
CAN Estacion Digital | CAN-CUND-Bogo-CANEST-008 | Rack | N/A | N/A | Rack metalico de 40 espacios con doble regleta de ac. | Sistema de Transmisión (Tx) | En Servicio | NO obsoleto
CAN Estacion Digital | CAN-CUND-Bogo-CANEST-008 | Patch panel | N/A | N/A | patch panel - Instalado en rack | Sistema de Transmisión (Tx) | En Servicio | NO obsoleto
CAN Estacion Digital | CAN-CUND-Bogo-CANEST-008 | Patch panel | N/A | N/A | patch panel - Instalado en rack | Sistema de Transmisión (Tx) | En Servicio | NO obsoleto
CAN Estacion Digital | CAN-CUND-Bogo-CANEST-008 | Patch panel | N/A | N/A | patch panel - Instalado en rack | Sistema de Transmisión (Tx) | En Servicio | NO obsoleto
CAN Estacion Digital | CAN-CUND-Bogo-CANEST-008 | Patch panel | N/A | N/A | patch panel - Instalado en rack | Sistema de Transmisión (Tx) | En Servicio | NO obsoleto
CAN Estacion Digital | CAN-CUND-Bogo-CANEST-008 | Patch panel | N/A | N/A | patch panel - Instalado en rack | Sistema de Transmisión (Tx) | En Servicio | NO obsoleto
CAN Estacion Digital | CAN-CUND-Bogo-CANEST-008 | Patch panel | N/A | N/A | patch panel - Instalado en rack | Sistema de Transmisión (Tx) | En Servicio | NO obsoleto
CAN Estacion Digital | CAN-CUND-Bogo-CANEST-008 | Patch panel | N/A | N/A | patch panel - Instalado en rack | Sistema de Transmisión (Tx) | En Servicio | NO obsoleto
CAN Estacion Digital | CAN-CUND-Bogo-CANEST-008 | Patch panel | N/A | N/A | patch panel - Instalado en rack | Sistema de Transmisión (Tx) | En Servicio | NO obsoleto
CAN Estacion Digital | CAN-CUND-Bogo-CANEST-008 | Patch panel | N/A | N/A | patch panel - Instalado en rack | Sistema de Transmisión (Tx) | En Servicio | NO obsoleto
CAN Estacion Digital | CAN-CUND-Bogo-CANEST-008 | Patch panel | N/A | N/A | patch panel - Instalado en rack | Sistema de Transmisión (Tx) | En Servicio | NO obsoleto
CAN Estacion Digital | CAN-CUND-Bogo-CANEST-008 | Receptor Satelital | Tandberg | N/A | Receptor Satelital | Sistema Recepción Satelital (Rx) | En Servicio | NO obsoleto
CAN Estacion Digital | CAN-CUND-Bogo-CANEST-008 | Patch panel | N/A | N/A | patch panel - Instalado en rack | Sistema de Transmisión (Tx) | En Servicio | NO obsoleto
CAN Estacion Digital | CAN-CUND-Bogo-CANEST-008 | Patch panel | N/A | N/A | patch panel - Instalado en rack | Sistema de Transmisión (Tx) | En Servicio | NO obsoleto
CAN Estacion Digital | CAN-CUND-Bogo-CANEST-008 | Patch panel | N/A | N/A | patch panel - Instalado en rack | Sistema de Transmisión (Tx) | En Servicio | NO obsoleto
CAN Estacion Digital | CAN-CUND-Bogo-CANEST-008 | Patch panel | N/A | N/A | patch panel - Instalado en rack | Sistema de Transmisión (Tx) | En Servicio | NO obsoleto
CAN Estacion Digital | CAN-CUND-Bogo-CANEST-008 | Patch panel | N/A | N/A | patch panel - Instalado en rack | Sistema de Transmisión (Tx) | En Servicio | NO obsoleto
CAN Estacion Digital | CAN-CUND-Bogo-CANEST-008 | Patch panel | N/A | N/A | patch panel - Instalado en rack | Sistema de Transmisión (Tx) | En Servicio | NO obsoleto
CAN Estacion Digital | CAN-CUND-Bogo-CANEST-008 | Rack | N/A | N/A | Rack metalico de 40 espacios con doble regleta de ac. | Sistema de Transmisión (Tx) | En Servicio | NO obsoleto
CAN Estacion Digital | CAN-CUND-Bogo-CANEST-008 | Control de Antenas | research concepts | rc2000dual | Instalado en rack | S. Antenas | En Servicio | NO obsoleto
CAN Estacion Digital | CAN-CUND-Bogo-CANEST-008 | Conversor Digital | LYNX | Series 5000 | Conversor digital - Analogo | Sistema de Transmisión (Tx) | En Servicio | NO obsoleto
CAN Estacion Digital | CAN-CUND-Bogo-CANEST-008 | Distribuidor de antena | Dev | DeV2182 | Distribuidor Banda L DEV 2182 | S. Antenas | En Servicio | NO obsoleto
CAN Estacion Digital | CAN-CUND-Bogo-CANEST-008 | Receptor Satelital | Tandberg | Tt1260 | Receptor Satelital | Sistema Recepción Satelital (Rx) | En Servicio | NO obsoleto
CAN Estacion Digital | CAN-CUND-Bogo-CANEST-008 | Receptor Satelital | Tandberg | Rx1290 | Receptor Satelital | Sistema Recepción Satelital (Rx) | En Servicio | NO obsoleto
CAN Estacion Digital | CAN-CUND-Bogo-CANEST-008 | Receptor Satelital | Tandberg | Rx1290 | Receptor Satelital | Sistema Recepción Satelital (Rx) | En Servicio | NO obsoleto
CAN Estacion Digital | CAN-CUND-Bogo-CANEST-008 | Patch panel | N/A | N/A | patch panel - Instalado en rack | Sistema de Transmisión (Tx) | En Servicio | NO obsoleto
CAN Estacion Digital | CAN-CUND-Bogo-CANEST-008 | Receptor Satelital | Coship | CDVB5110M | Receptor Satelital - sin tarjeta | Sistema Recepción Satelital (Rx) | En Servicio | NO obsoleto
CAN Estacion Digital | CAN-CUND-Bogo-CANEST-008 | Coversor | snell&wilcox | N/A | Conversor Synchronizer | Sistema de Transmisión (Tx) | En Servicio | NO obsoleto
CAN Estacion Digital | CAN-CUND-Bogo-CANEST-008 | Receptor Satelital | Tandberg | Rx1290 | Receptor Satelital - instalado en rack | Sistema Recepción Satelital (Rx) | En Servicio | NO obsoleto
CAN Estacion Digital | CAN-CUND-Bogo-CANEST-008 | Decodificador | Tandberg | Receiver | Decodificadores Receptores Integrados, IRD | Sistema de Transmisión (Tx) | En Servicio | NO obsoleto
CAN Estacion Digital | CAN-CUND-Bogo-CANEST-008 | Decodificador | Tandberg | Receiver | Decodificadores Receptores Integrados, IRD | Sistema de Transmisión (Tx) | En Servicio | NO obsoleto
CAN Estacion Digital | CAN-CUND-Bogo-CANEST-008 | Decodificador | Tandberg | Receiver | Decodificadores Receptores Integrados, IRD | Sistema de Transmisión (Tx) | En Servicio | NO obsoleto
CAN Estacion Digital | CAN-CUND-Bogo-CANEST-008 | Decodificador | Tandberg | Receiver | Decodificadores Receptores Integrados, IRD | Sistema de Transmisión (Tx) | En Servicio | NO obsoleto
CAN Estacion Digital | CAN-CUND-Bogo-CANEST-008 | Decodificador | Tandberg | Receiver | Decodificadores Receptores Integrados, IRD | Sistema de Transmisión (Tx) | En Servicio | NO obsoleto
CAN Estacion Digital | CAN-CUND-Bogo-CANEST-008 | Decodificador | Tandberg | Receiver | Decodificadores Receptores Integrados, IRD | Sistema de Transmisión (Tx) | En Servicio | NO obsoleto
CAN Estacion Digital | CAN-CUND-Bogo-CANEST-008 | Receptor microondas | HITACHI | Receiver | Receptor microondas | Sistema de Microondas | En Servicio | NO obsoleto
CAN Estacion Digital | CAN-CUND-Bogo-CANEST-008 | Procesador de video | link Electronic | pdp-8886 | Procesador de video | Sistema de Transmisión (Tx) | En Servicio | NO obsoleto
CAN Estacion Digital | CAN-CUND-Bogo-CANEST-008 | Video digital | N/A | N/A | Video Digital | Sistema de Transmisión (Tx) | En Servicio | NO obsoleto
CAN Estacion Digital | CAN-CUND-Bogo-CANEST-008 | Receptor Satelital | Tandberg | N/A | Receptor Satelital | Sistema Recepción Satelital (Rx) | En Servicio | NO obsoleto
CAN Estacion Digital | CAN-CUND-Bogo-CANEST-008 | Receptor Satelital | Tandberg | N/A | Receptor Satelital | Sistema Recepción Satelital (Rx) | En Servicio | NO obsoleto
CAN Estacion Digital | CAN-CUND-Bogo-CANEST-008 | Receptor Satelital | Tandberg | N/A | Receptor Satelital | Sistema Recepción Satelital (Rx) | En Servicio | NO obsoleto
CAN Estacion Digital | CAN-CUND-Bogo-CANEST-008 | Rack | N/A | N/A | Rack metalico de 40 espacios con doble regleta de ac. | Sistema de Transmisión (Tx) | En Servicio | NO obsoleto
CAN Estacion Digital | CAN-CUND-Bogo-CANEST-008 | Switch | Cisco | Sge2000P | Switch gigabit ethernet administrable de 24 puertos | Sistema de Transmisión (Tx) | En Servicio | NO obsoleto
CAN Estacion Digital | CAN-CUND-Bogo-CANEST-008 | Monitor | MARSHALL | V-r151dp-afnd | MARSHALL 15" TFT LCD 11024X768 NTSC/PAL 4:3/16:9 SWITCHABLE WITH HD/SD-SDLLNPUT, DESKTOP STAND INCLUDED SERIAL NO. 8679811231") | S. Monitoreo | En Servicio | NO obsoleto
CAN Estacion Digital | CAN-CUND-Bogo-CANEST-008 | Monitor de Audio | Wohler Technologies | N/A | Monitor de audio | S. Monitoreo | En Servicio | NO obsoleto
CAN Estacion Digital | CAN-CUND-Bogo-CANEST-008 | Instrumento de Medicion | Tektronixs | WVR6020 | Instrumento de medicion de forma de onda | S. Monitoreo | En Servicio | NO obsoleto
CAN Estacion Digital | CAN-CUND-Bogo-CANEST-008 | Frame synchronizer | Ford | Fa-9100 | Procesador de señal | Sistema de Transmisión (Tx) | En Servicio | NO obsoleto
CAN Estacion Digital | CAN-CUND-Bogo-CANEST-008 | Frame synchronizer | Ford | Fa-9100 | Procesador de señal | Sistema de Transmisión (Tx) | En Servicio | NO obsoleto
CAN Estacion Digital | CAN-CUND-Bogo-CANEST-008 | Frame synchronizer | Ford | Fa-9100 | Procesador de señal | Sistema de Transmisión (Tx) | En Servicio | NO obsoleto
CAN Estacion Digital | CAN-CUND-Bogo-CANEST-008 | Frame synchronizer | Ford | Fa-9100 | Procesador de señal | Sistema de Transmisión (Tx) | En Servicio | NO obsoleto
CAN Estacion Digital | CAN-CUND-Bogo-CANEST-008 | Frame synchronizer | Ford | Fa-9100 | Procesador de señal | Sistema de Transmisión (Tx) | En Servicio | NO obsoleto
CAN Estacion Digital | CAN-CUND-Bogo-CANEST-008 | Frame synchronizer | Ford | Fa-9100 | Procesador de señal | Sistema de Transmisión (Tx) | En Servicio | NO obsoleto
CAN Estacion Digital | CAN-CUND-Bogo-CANEST-008 | Frame synchronizer | Ford | Fa-9100 | Procesador de señal | Sistema de Transmisión (Tx) | En Servicio | NO obsoleto
CAN Estacion Digital | CAN-CUND-Bogo-CANEST-008 | Frame synchronizer | Ford | Fa-9100 | Procesador de señal | Sistema de Transmisión (Tx) | En Servicio | NO obsoleto
CAN Estacion Digital | CAN-CUND-Bogo-CANEST-008 | Frame synchronizer | Ford | Fa-9100 | Procesador de señal | Sistema de Transmisión (Tx) | En Servicio | NO obsoleto
CAN Estacion Digital | CAN-CUND-Bogo-CANEST-008 | Frame synchronizer | Ford | Fa-9100 | Procesador de señal | Sistema de Transmisión (Tx) | En Servicio | NO obsoleto
CAN Estacion Digital | CAN-CUND-Bogo-CANEST-008 | Frame synchronizer | Ford | Fa-9100 | Procesador de señal | Sistema de Transmisión (Tx) | En Servicio | NO obsoleto
CAN Estacion Digital | CAN-CUND-Bogo-CANEST-008 | Clear com | Clear com | Eclipse-Volce | Clear com | Sistema de Transmisión (Tx) | En Servicio | NO obsoleto
CAN Estacion Digital | CAN-CUND-Bogo-CANEST-008 | Sistema intercom | Clear com | For22 | Sistema intercom con CON 52 radio telefonos marca motorola EPL 50 | Sistema de Transmisión (Tx) | En Servicio | NO obsoleto
CAN Estacion Digital | CAN-CUND-Bogo-CANEST-008 | Distribuidor | grass valley group | N/A | Distribuidor de video | Sistema de Transmisión (Tx) | En Servicio | NO obsoleto
CAN Estacion Digital | CAN-CUND-Bogo-CANEST-008 | Tablero eléctrico de control | grass valley group | N/A | Electrónica de control | Sistema eléctrico | En Servicio | NO obsoleto
CAN Estacion Digital | CAN-CUND-Bogo-CANEST-008 | Monitor | Marshall | V- r151dp-afhd | Monitor de video | S. Monitoreo | En Servicio | NO obsoleto
CAN Estacion Digital | CAN-CUND-Bogo-CANEST-008 | Monitor de audio | VIDEOTEK | APM-200 | Monitor de audio | S. Monitoreo | En Servicio | NO obsoleto
CAN Estacion Digital | CAN-CUND-Bogo-CANEST-008 | Selector | grass valley group | N/A | Selector de video | S. Monitoreo | En Servicio | NO obsoleto
CAN Estacion Digital | CAN-CUND-Bogo-CANEST-008 | DVD | Toshiba | Dr420ku | DVD Grabador TOSHIBA Modelo DR420 | Elemento NO afecto al servicio | En Servicio | NO obsoleto
CAN Estacion Digital | CAN-CUND-Bogo-CANEST-008 | DVD | Toshiba | Dr420ku | DVD Grabador TOSHIBA Modelo DR420 | Elemento NO afecto al servicio | En Servicio | NO obsoleto
CAN Estacion Digital | CAN-CUND-Bogo-CANEST-008 | DVD | Toshiba | Dr420ku | DVD Grabador TOSHIBA Modelo DR420 | Elemento NO afecto al servicio | En Servicio | NO obsoleto
CAN Estacion Digital | CAN-CUND-Bogo-CANEST-008 | DVD | Toshiba | D-kr10 | DVD Grabador TOSHIBA Modelo DR420 | Elemento NO afecto al servicio | En Servicio | NO obsoleto
CAN Estacion Digital | CAN-CUND-Bogo-CANEST-008 | DVD | Toshiba | D-kr10 | DVD Grabador TOSHIBA Modelo DR420 | Elemento NO afecto al servicio | En Servicio | NO obsoleto
CAN Estacion Digital | CAN-CUND-Bogo-CANEST-008 | DVD | Toshiba | D-kr10 | DVD Grabador TOSHIBA Modelo DR420 | Elemento NO afecto al servicio | En Servicio | NO obsoleto
CAN Estacion Digital | CAN-CUND-Bogo-CANEST-008 | Distribuidor | grass valley group | N/A | Distribuidor de audio | Sistema de Transmisión (Tx) | En Servicio | NO obsoleto
CAN Estacion Digital | CAN-CUND-Bogo-CANEST-008 | Rack | N/A | N/A | Rack metalico de 40 espacios con doble regleta de ac. | Sistema de Transmisión (Tx) | En Servicio | NO obsoleto
CAN Estacion Digital | CAN-CUND-Bogo-CANEST-008 | Multistream | Cires 21 | Cse-512 | Multistream | Sistema de Transmisión (Tx) | En Servicio | NO obsoleto
CAN Estacion Digital | CAN-CUND-Bogo-CANEST-008 | Multistream | Mrx2 | Cse-512 | Multistream | Sistema de Transmisión (Tx) | En Servicio | NO obsoleto
CAN Estacion Digital | CAN-CUND-Bogo-CANEST-008 | Switch | Tricon | 2928 | Switch de 24 puertos | Sistema de Transmisión (Tx) | En Servicio | NO obsoleto
CAN Estacion Digital | CAN-CUND-Bogo-CANEST-008 | Switch | Cisco | Sge2000p | Switch gigabit ethernet administrable de 24 puertos | Sistema de Transmisión (Tx) | En Servicio | NO obsoleto
CAN Estacion Digital | CAN-CUND-Bogo-CANEST-008 | Switch | Cisco | Sge2000p | Switch gigabit ethernet administrable de 24 puertos | Sistema de Transmisión (Tx) | En Servicio | NO obsoleto
CAN Estacion Digital | CAN-CUND-Bogo-CANEST-008 | Rack | N/A | N/A | Rack metalico de 40 espacios con doble regleta de ac. | Sistema de Transmisión (Tx) | En Servicio | NO obsoleto
CAN Estacion Digital | CAN-CUND-Bogo-CANEST-008 | Gateway | Enensys | Dvb-t2 | Gateway para comprimir la señal | Sistema de Transmisión (Tx) | En Servicio | NO obsoleto
CAN Estacion Digital | CAN-CUND-Bogo-CANEST-008 | Gateway | Enensys | Dvb-t2 | Gateway para comprimir la señal | Sistema de Transmisión (Tx) | En Servicio | NO obsoleto
CAN Estacion Digital | CAN-CUND-Bogo-CANEST-008 | Gateway | Enensys | Dvb-t2 | Gateway para comprimir la señal | Sistema de Transmisión (Tx) | En Servicio | NO obsoleto
CAN Estacion Digital | CAN-CUND-Bogo-CANEST-008 | Gateway | Enensys | Dvb-t2 | Gateway para comprimir la señal | Sistema de Transmisión (Tx) | En Servicio | NO obsoleto
CAN Estacion Digital | CAN-CUND-Bogo-CANEST-008 | Gateway | Enensys | Dvb-t2 | Gateway para comprimir la señal | Sistema de Transmisión (Tx) | En Servicio | NO obsoleto
CAN Estacion Digital | CAN-CUND-Bogo-CANEST-008 | Gateway | Enensys | Dvb-t2 | Gateway para comprimir la señal | Sistema de Transmisión (Tx) | En Servicio | NO obsoleto
CAN Estacion Digital | CAN-CUND-Bogo-CANEST-008 | Gateway | Enensys | Dvb-t2 | Gateway para comprimir la señal | Sistema de Transmisión (Tx) | En Servicio | NO obsoleto
CAN Estacion Digital | CAN-CUND-Bogo-CANEST-008 | Gateway | Enensys | Dvb-t2 | Gateway para comprimir la señal | Sistema de Transmisión (Tx) | En Servicio | NO obsoleto
CAN Estacion Digital | CAN-CUND-Bogo-CANEST-008 | Gateway | Enensys | Dvb-t2 | Gateway para comprimir la señal | Sistema de Transmisión (Tx) | En Servicio | NO obsoleto
CAN Estacion Digital | CAN-CUND-Bogo-CANEST-008 | Servidor | Sencore | CMD 4000 | Servidor de control | Sistema de Transmisión (Tx) | En Servicio | NO obsoleto
CAN Estacion Digital | CAN-CUND-Bogo-CANEST-008 | Receptor Satelital | Sencore | MRD 4400 | Instalado en rack | Sistema Recepción Satelital (Rx) | En Servicio | NO obsoleto
CAN Estacion Digital | CAN-CUND-Bogo-CANEST-008 | Inversor | Enensys | Inver ts | Inversor | Sistema de Transmisión (Tx) | En Servicio | NO obsoleto
CAN Estacion Digital | CAN-CUND-Bogo-CANEST-008 | Receptor Satelital | Sencore | MRD 4400 | Instalado en rack | Sistema Recepción Satelital (Rx) | En Servicio | NO obsoleto
CAN Estacion Digital | CAN-CUND-Bogo-CANEST-008 | Receptor Satelital | Sencore | MRD 4400 | Instalado en rack | Sistema Recepción Satelital (Rx) | En Servicio | NO obsoleto
CAN Estacion Digital | CAN-CUND-Bogo-CANEST-008 | Inversor | Enensys | Inver ts | Inversor | Sistema de Transmisión (Tx) | En Servicio | NO obsoleto
CAN Estacion Digital | CAN-CUND-Bogo-CANEST-008 | Receptor Satelital | Sencore | MRD 4400 | Instalado en rack | Sistema Recepción Satelital (Rx) | En Servicio | NO obsoleto
CAN Estacion Digital | CAN-CUND-Bogo-CANEST-008 | Receptor Satelital | Sencore | MRD 4400 | Instalado en rack | Sistema Recepción Satelital (Rx) | En Servicio | NO obsoleto
CAN Estacion Digital | CAN-CUND-Bogo-CANEST-008 | Inversor | Enensys | Inver ts | Inversor | Sistema de Transmisión (Tx) | En Servicio | NO obsoleto
CAN Estacion Digital | CAN-CUND-Bogo-CANEST-008 | Receptor Satelital | Sencore | MRD 4400 | Instalado en rack | Sistema Recepción Satelital (Rx) | En Servicio | NO obsoleto
CAN Estacion Digital | CAN-CUND-Bogo-CANEST-008 | Receptor Satelital | Sencore | MRD 4400 | Instalado en rack | Sistema Recepción Satelital (Rx) | En Servicio | NO obsoleto
CAN Estacion Digital | CAN-CUND-Bogo-CANEST-008 | Inversor | Enensys | Inver ts | Inversor | Sistema de Transmisión (Tx) | En Servicio | NO obsoleto
CAN Estacion Digital | CAN-CUND-Bogo-CANEST-008 | Receptor Satelital | Sencore | MRD 4400 | Instalado en rack | Sistema Recepción Satelital (Rx) | En Servicio | NO obsoleto
CAN Estacion Digital | CAN-CUND-Bogo-CANEST-008 | Receptor Satelital | Sencore | MRD 4400 | Instalado en rack | Sistema Recepción Satelital (Rx) | En Servicio | NO obsoleto
CAN Estacion Digital | CAN-CUND-Bogo-CANEST-008 | Inversor | Enensys | Inver ts | Inversor | Sistema de Transmisión (Tx) | En Servicio | NO obsoleto
CAN Estacion Digital | CAN-CUND-Bogo-CANEST-008 | Receptor Satelital | Sencore | MRD 4400 | Instalado en rack | Sistema Recepción Satelital (Rx) | En Servicio | NO obsoleto
CAN Estacion Digital | CAN-CUND-Bogo-CANEST-008 | Receptor Satelital | Sencore | MRD 4400 | Instalado en rack | Sistema Recepción Satelital (Rx) | En Servicio | NO obsoleto
CAN Estacion Digital | CAN-CUND-Bogo-CANEST-008 | Inversor | Enensys | Inver ts | Inversor | Sistema de Transmisión (Tx) | En Servicio | NO obsoleto
CAN Estacion Digital | CAN-CUND-Bogo-CANEST-008 | Receptor Satelital | Sencore | MRD 4400 | Instalado en rack | Sistema Recepción Satelital (Rx) | En Servicio | NO obsoleto
CAN Estacion Digital | CAN-CUND-Bogo-CANEST-008 | Receptor Satelital | Sencore | MRD 4400 | Instalado en rack | Sistema Recepción Satelital (Rx) | En Servicio | NO obsoleto
CAN Estacion Digital | CAN-CUND-Bogo-CANEST-008 | Inversor | Enensys | Inver ts | Inversor | Sistema de Transmisión (Tx) | En Servicio | NO obsoleto
CAN Estacion Digital | CAN-CUND-Bogo-CANEST-008 | Receptor Satelital | Sencore | MRD 4400 | Instalado en rack | Sistema Recepción Satelital (Rx) | En Servicio | NO obsoleto
CAN Estacion Digital | CAN-CUND-Bogo-CANEST-008 | Rack | N/A | N/A | Rack metalico de 40 espacios con doble regleta de ac. | Sistema de Transmisión (Tx) | En Servicio | NO obsoleto
CAN Estacion Digital | CAN-CUND-Bogo-CANEST-008 | Receptor Satelital | Sencore | MRD 4400 | Instalado en rack | Sistema Recepción Satelital (Rx) | En Servicio | NO obsoleto
CAN Estacion Digital | CAN-CUND-Bogo-CANEST-008 | Receptor Satelital | Sencore | MRD 4400 | Instalado en rack | Sistema Recepción Satelital (Rx) | En Servicio | NO obsoleto
CAN Estacion Digital | CAN-CUND-Bogo-CANEST-008 | Receptor Satelital | Sencore | MRD 4400 | Instalado en rack | Sistema Recepción Satelital (Rx) | En Servicio | NO obsoleto
CAN Estacion Digital | CAN-CUND-Bogo-CANEST-008 | Receptor Satelital | Sencore | MRD 4400 | Instalado en rack | Sistema Recepción Satelital (Rx) | En Servicio | NO obsoleto
CAN Estacion Digital | CAN-CUND-Bogo-CANEST-008 | Receptor Satelital | Sencore | MRD 4400 | Instalado en rack | Sistema Recepción Satelital (Rx) | En Servicio | NO obsoleto
CAN Estacion Digital | CAN-CUND-Bogo-CANEST-008 | Receptor Satelital | Sencore | MRD 4400 | Instalado en rack | Sistema Recepción Satelital (Rx) | En Servicio | NO obsoleto
CAN Estacion Digital | CAN-CUND-Bogo-CANEST-008 | Receptor Satelital | Sencore | MRD 4400 | Instalado en rack | Sistema Recepción Satelital (Rx) | En Servicio | NO obsoleto
CAN Estacion Digital | CAN-CUND-Bogo-CANEST-008 | Receptor Satelital | Sencore | MRD 4400 | Instalado en rack | Sistema Recepción Satelital (Rx) | En Servicio | NO obsoleto
CAN Estacion Digital | CAN-CUND-Bogo-CANEST-008 | Receptor Satelital | Sencore | MRD 4400 | Instalado en rack | Sistema Recepción Satelital (Rx) | En Servicio | NO obsoleto
CAN Estacion Digital | CAN-CUND-Bogo-CANEST-008 | Receptor Satelital | Sencore | MRD 4400 | Instalado en rack | Sistema Recepción Satelital (Rx) | En Servicio | NO obsoleto
CAN Estacion Digital | CAN-CUND-Bogo-CANEST-008 | Receptor Satelital | Sencore | MRD 4400 | Instalado en rack | Sistema Recepción Satelital (Rx) | En Servicio | NO obsoleto
CAN Estacion Digital | CAN-CUND-Bogo-CANEST-008 | Receptor Satelital | Sencore | MRD 4400 | Instalado en rack | Sistema Recepción Satelital (Rx) | En Servicio | NO obsoleto
CAN Estacion Digital | CAN-CUND-Bogo-CANEST-008 | Receptor Satelital | Sencore | MRD 4400 | Instalado en rack | Sistema Recepción Satelital (Rx) | En Servicio | NO obsoleto
CAN Estacion Digital | CAN-CUND-Bogo-CANEST-008 | Receptor Satelital | Sencore | MRD 4400 | Instalado en rack | Sistema Recepción Satelital (Rx) | En Servicio | NO obsoleto
CAN Estacion Digital | CAN-CUND-Bogo-CANEST-008 | Receptor Satelital | Sencore | MRD 4400 | Instalado en rack | Sistema Recepción Satelital (Rx) | En Servicio | NO obsoleto
CAN Estacion Digital | CAN-CUND-Bogo-CANEST-008 | Receptor Satelital | Sencore | MRD 4400 | Instalado en rack | Sistema Recepción Satelital (Rx) | En Servicio | NO obsoleto
CAN Estacion Digital | CAN-CUND-Bogo-CANEST-008 | Receptor Satelital | Sencore | MRD 4400 | Instalado en rack | Sistema Recepción Satelital (Rx) | En Servicio | NO obsoleto
CAN Estacion Digital | CAN-CUND-Bogo-CANEST-008 | Receptor Satelital | Sencore | MRD 4400 | Instalado en rack | Sistema Recepción Satelital (Rx) | En Servicio | NO obsoleto
CAN Estacion Digital | CAN-CUND-Bogo-CANEST-008 | Receptor Satelital | Sencore | MRD 4400 | Instalado en rack | Sistema Recepción Satelital (Rx) | En Servicio | NO obsoleto
CAN Estacion Digital | CAN-CUND-Bogo-CANEST-008 | Receptor Satelital | Sencore | MRD 4400 | Instalado en rack | Sistema Recepción Satelital (Rx) | En Servicio | NO obsoleto
CAN Estacion Digital | CAN-CUND-Bogo-CANEST-008 | Receptor Satelital | Sencore | MRD 4400 | Instalado en rack | Sistema Recepción Satelital (Rx) | En Servicio | NO obsoleto
CAN Estacion Digital | CAN-CUND-Bogo-CANEST-008 | Inversor | Enensys | Inver ts | Inversor | Sistema de Transmisión (Tx) | En Servicio | NO obsoleto
CAN Estacion Digital | CAN-CUND-Bogo-CANEST-008 | Receptor Satelital | Sencore | MRD 4400 | Instalado en rack | Sistema Recepción Satelital (Rx) | En Servicio | NO obsoleto
CAN Estacion Digital | CAN-CUND-Bogo-CANEST-008 | Receptor Satelital | Sencore | MRD 4400 | Instalado en rack | Sistema Recepción Satelital (Rx) | En Servicio | NO obsoleto
CAN Estacion Digital | CAN-CUND-Bogo-CANEST-008 | Inversor | Enensys | Inver ts | Inversor | Sistema de Transmisión (Tx) | En Servicio | NO obsoleto
CAN Estacion Digital | CAN-CUND-Bogo-CANEST-008 | Receptor Satelital | Sencore | MRD 4400 | Instalado en rack | Sistema Recepción Satelital (Rx) | En Servicio | NO obsoleto
CAN Estacion Digital | CAN-CUND-Bogo-CANEST-008 | Receptor Satelital | Sencore | MRD 4400 | Instalado en rack | Sistema Recepción Satelital (Rx) | En Servicio | NO obsoleto
CAN Estacion Digital | CAN-CUND-Bogo-CANEST-008 | Inversor | Enensys | Inver ts | Inversor | Sistema de Transmisión (Tx) | En Servicio | NO obsoleto
CAN Estacion Digital | CAN-CUND-Bogo-CANEST-008 | Receptor Satelital | Sencore | MRD 4400 | Instalado en rack | Sistema Recepción Satelital (Rx) | En Servicio | NO obsoleto
CAN Estacion Digital | CAN-CUND-Bogo-CANEST-008 | Receptor Satelital | Sencore | MRD 4400 | Instalado en rack | Sistema Recepción Satelital (Rx) | En Servicio | NO obsoleto
CAN Estacion Digital | CAN-CUND-Bogo-CANEST-008 | Switch | hewlett packard | N/A | Switch 48 puertos | Sistema de Transmisión (Tx) | En Servicio | NO obsoleto
CAN Estacion Digital | CAN-CUND-Bogo-CANEST-008 | Switch | hewlett packard | N/A | Switch 48 puertos | Sistema de Transmisión (Tx) | En Servicio | NO obsoleto
CAN Estacion Digital | CAN-CUND-Bogo-CANEST-008 | Switch | Cisco | N/A | Switch 24 puertos | Sistema de Transmisión (Tx) | En Servicio | NO obsoleto
CAN Estacion Digital | CAN-CUND-Bogo-CANEST-008 | Switch | Cisco | N/A | Switch 24 puertos | Sistema de Transmisión (Tx) | En Servicio | NO obsoleto
CAN Estacion Digital | CAN-CUND-Bogo-CANEST-008 | Encoder RDS | ERICSSON | 1useries11 | Encoder | Sistema de Transmisión (Tx) | En Servicio | NO obsoleto
CAN Estacion Digital | CAN-CUND-Bogo-CANEST-008 | Encoder RDS | ERICSSON | 1useries11 | Encoder | Sistema de Transmisión (Tx) | En Servicio | NO obsoleto
CAN Estacion Digital | CAN-CUND-Bogo-CANEST-008 | Encoder RDS | ERICSSON | 1useries11 | Encoder | Sistema de Transmisión (Tx) | En Servicio | NO obsoleto
CAN Estacion Digital | CAN-CUND-Bogo-CANEST-008 | Encoder RDS | ERICSSON | 1useries11 | Encoder | Sistema de Transmisión (Tx) | En Servicio | NO obsoleto
CAN Estacion Digital | CAN-CUND-Bogo-CANEST-008 | Servidor | hewlett packard | Rkp117b | Servidor | Sistema de Transmisión (Tx) | En Servicio | NO obsoleto
CAN Estacion Digital | CAN-CUND-Bogo-CANEST-008 | Patch panel | N/A | N/A | patch panel - Instalado en rack | Sistema de Transmisión (Tx) | En Servicio | NO obsoleto
CAN Estacion Digital | CAN-CUND-Bogo-CANEST-008 | Patch panel | N/A | N/A | patch panel - Instalado en rack | Sistema de Transmisión (Tx) | En Servicio | NO obsoleto
CAN Estacion Digital | CAN-CUND-Bogo-CANEST-008 | Receptor Satelital | Sencore | MRD 4400 | Instalado en rack | Sistema Recepción Satelital (Rx) | En Servicio | NO obsoleto
CAN Estacion Digital | CAN-CUND-Bogo-CANEST-008 | Inversor | Enensys | Inver ts | Inversor | Sistema de Transmisión (Tx) | En Servicio | NO obsoleto
CAN Estacion Digital | CAN-CUND-Bogo-CANEST-008 | Multiplexor | ERICSSON | MX8400 | Multiplexer - Instalado en rack | Sistema de Transmisión (Tx) | En Servicio | NO obsoleto
CAN Estacion Digital | CAN-CUND-Bogo-CANEST-008 | Multiplexor | ERICSSON | MX8400 | Multiplexer - Instalado en rack | Sistema de Transmisión (Tx) | En Servicio | NO obsoleto
CAN Estacion Digital | CAN-CUND-Bogo-CANEST-008 | Conmutador de RF | Dev | 1951 | CONMUTADOR CROSS OVER ACTIVOS IF-L - 1951 Disctribuidor de banda L | Sistema de Transmisión (Tx) | En Servicio | NO obsoleto
CAN Estacion Digital | CAN-CUND-Bogo-CANEST-008 | Panacea | Harris | N/A | Panacea | Sistema de Transmisión (Tx) | En Servicio | NO obsoleto
CAN Estacion Digital | CAN-CUND-Bogo-CANEST-008 | Rack | N/A | N/A | Rack metalico de 40 espacios con doble regleta de ac. | Sistema de Transmisión (Tx) | En Servicio | NO obsoleto
CAN Estacion Digital | CAN-CUND-Bogo-CANEST-008 | Rack | N/A | N/A | Rack metalico de 40 espacios con doble regleta de ac. | Sistema de Transmisión (Tx) | En Servicio | NO obsoleto
CAN Estacion Digital | CAN-CUND-Bogo-CANEST-008 | Router inalambrico | LINKSYS | N/A | Router inalambrico | Sistema de Transmisión (Tx) | En Servicio | NO obsoleto
CAN Estacion Digital | CAN-CUND-Bogo-CANEST-008 | Switch | TP-LINK | TL-SF1024 | Switch - 24 puertos | Sistema de Transmisión (Tx) | En Servicio | NO obsoleto
CAN Estacion Digital | CAN-CUND-Bogo-CANEST-008 | Modulador Satelital | ERICSSON | Sm6625 | Modulador Satelital con L-band output Prekor S2 capable DVB-S2 QPSK; DVB-S2 8PSK | Sistema de Transmisión (Tx) | En Servicio | NO obsoleto
CAN Estacion Digital | CAN-CUND-Bogo-CANEST-008 | Modulador Satelital | ERICSSON | Sm6625 | Modulador Satelital con L-band output Prekor S2 capable DVB-S2 QPSK; DVB-S2 8PSK | Sistema de Transmisión (Tx) | En Servicio | NO obsoleto
CAN Estacion Digital | CAN-CUND-Bogo-CANEST-008 | Modulador Satelital | ERICSSON | Sm6625 | Modulador Satelital con L-band output Prekor S2 capable DVB-S2 QPSK; DVB-S2 8PSK | Sistema de Transmisión (Tx) | En Servicio | NO obsoleto
CAN Estacion Digital | CAN-CUND-Bogo-CANEST-008 | Modulador Satelital | ERICSSON | Sm6625 | Modulador Satelital con L-band output Prekor S2 capable DVB-S2 QPSK; DVB-S2 8PSK | Sistema de Transmisión (Tx) | En Servicio | NO obsoleto
CAN Estacion Digital | CAN-CUND-Bogo-CANEST-008 | Conmutador de RF | Dev | 1951 | CONMUTADOR CROSS OVER ACTIVOS IF-L - 1951 Disctribuidor de banda L | Sistema de Transmisión (Tx) | En Servicio | NO obsoleto
CAN Estacion Digital | CAN-CUND-Bogo-CANEST-008 | Modulador Satelital | ERICSSON | Sm6625 | Modulador Satelital con L-band output Prekor S2 capable DVB-S2 QPSK; DVB-S2 8PSK | Sistema de Transmisión (Tx) | En Servicio | NO obsoleto
CAN Estacion Digital | CAN-CUND-Bogo-CANEST-008 | Modulador Satelital | ERICSSON | Sm6625 | Modulador Satelital con L-band output Prekor S2 capable DVB-S2 QPSK; DVB-S2 8PSK | Sistema de Transmisión (Tx) | En Servicio | NO obsoleto
CAN Estacion Digital | CAN-CUND-Bogo-CANEST-008 | Modulador Satelital | ERICSSON | Sm6625 | Modulador Satelital con L-band output Prekor S2 capable DVB-S2 QPSK; DVB-S2 8PSK | Sistema de Transmisión (Tx) | En Servicio | NO obsoleto
CAN Estacion Digital | CAN-CUND-Bogo-CANEST-008 | Conmutador de RF | Dev | 1951 | CONMUTADOR CROSS OVER ACTIVOS IF-L - 1951 Disctribuidor de banda L | Sistema de Transmisión (Tx) | En Servicio | NO obsoleto
CAN Estacion Digital | CAN-CUND-Bogo-CANEST-008 | Servidor | hewlett packard | Rkp117b | Monitor y teclado | Sistema de Transmisión (Tx) | En Servicio | NO obsoleto
CAN Estacion Digital | CAN-CUND-Bogo-CANEST-008 | Receptor Satelital | Tandberg | Sm6625 | Receptor satelital | Sistema Recepción Satelital (Rx) | En Servicio | NO obsoleto
CAN Estacion Digital | CAN-CUND-Bogo-CANEST-008 | Conmutador de RF | Dev | 1951 | CONMUTADOR CROSS OVER ACTIVOS IF-L - 1951 Disctribuidor de banda L | Sistema de Transmisión (Tx) | En Servicio | NO obsoleto
CAN Estacion Digital | CAN-CUND-Bogo-CANEST-008 | Patch panel | N/A | N/A | Patch Panel 2X32 | Sistema de Transmisión (Tx) | En Servicio | NO obsoleto
CAN Estacion Digital | CAN-CUND-Bogo-CANEST-008 | Panacea | Harris | 16x16 | Router Panacea | Sistema de Transmisión (Tx) | En Servicio | NO obsoleto
CAN Estacion Digital | CAN-CUND-Bogo-CANEST-008 | Powerware | N/A | 5115 | Powerware | Sistema de Transmisión (Tx) | En Servicio | NO obsoleto
CAN Estacion Digital | CAN-CUND-Bogo-CANEST-008 | Rack | N/A | N/A | Rack metalico de 40 espacios con doble regleta de ac. | Sistema de Transmisión (Tx) | En Servicio | NO obsoleto
CAN Estacion Digital | CAN-CUND-Bogo-CANEST-008 | Switch | hewlett packard | procurve 2324 | Switch de 24 puertos | Sistema de Transmisión (Tx) | En Servicio | NO obsoleto
CAN Estacion Digital | CAN-CUND-Bogo-CANEST-008 | Switch | hewlett packard | procurve 2324 | Switch de 24 puertos | Sistema de Transmisión (Tx) | En Servicio | NO obsoleto
CAN Estacion Digital | CAN-CUND-Bogo-CANEST-008 | Encoder RDS | Tandberg | En8030 | Equipos Encoder SD MPEG-2 | Sistema de Transmisión (Tx) | En Servicio | NO obsoleto
CAN Estacion Digital | CAN-CUND-Bogo-CANEST-008 | Encoder RDS | Tandberg | En8030 | Equipos Encoder SD MPEG-2 | Sistema de Transmisión (Tx) | En Servicio | NO obsoleto
CAN Estacion Digital | CAN-CUND-Bogo-CANEST-008 | Encoder RDS | Tandberg | En8030 | Equipos Encoder SD MPEG-2 | Sistema de Transmisión (Tx) | En Servicio | NO obsoleto
CAN Estacion Digital | CAN-CUND-Bogo-CANEST-008 | Encoder RDS | Tandberg | En8030 | Equipos Encoder SD MPEG-2 | Sistema de Transmisión (Tx) | En Servicio | NO obsoleto
CAN Estacion Digital | CAN-CUND-Bogo-CANEST-008 | Encoder RDS | Tandberg | En8030 | Equipos Encoder SD MPEG-2 | Sistema de Transmisión (Tx) | En Servicio | NO obsoleto
CAN Estacion Digital | CAN-CUND-Bogo-CANEST-008 | Modulador | Tandberg | Sm6625 | Moduladores Redundantes DVB-S2/S | Sistema de Transmisión (Tx) | En Servicio | NO obsoleto
CAN Estacion Digital | CAN-CUND-Bogo-CANEST-008 | Encoder RDS | Tandberg | En8030 | Equipos Encoder SD MPEG-2 | Sistema de Transmisión (Tx) | En Servicio | NO obsoleto
CAN Estacion Digital | CAN-CUND-Bogo-CANEST-008 | Encoder RDS | Tandberg | En8030 | Equipos Encoder SD MPEG-2 | Sistema de Transmisión (Tx) | En Servicio | NO obsoleto
CAN Estacion Digital | CAN-CUND-Bogo-CANEST-008 | Encoder RDS | Tandberg | En8030 | Equipos Encoder SD MPEG-2 | Sistema de Transmisión (Tx) | En Servicio | NO obsoleto
CAN Estacion Digital | CAN-CUND-Bogo-CANEST-008 | Encoder RDS | Tandberg | En8030 | Equipos Encoder SD MPEG-4 AVC | Sistema de Transmisión (Tx) | En Servicio | NO obsoleto
CAN Estacion Digital | CAN-CUND-Bogo-CANEST-008 | Encoder RDS | Tandberg | En8030 | Equipos Encoder SD MPEG-4 AVC | Sistema de Transmisión (Tx) | En Servicio | NO obsoleto
CAN Estacion Digital | CAN-CUND-Bogo-CANEST-008 | Encoder RDS | Tandberg | En8030 | Equipos Encoder SD MPEG-4 AVC | Sistema de Transmisión (Tx) | En Servicio | NO obsoleto
CAN Estacion Digital | CAN-CUND-Bogo-CANEST-008 | Encoder RDS | Tandberg | En8030 | Equipos Encoder SD MPEG-4 AVC | Sistema de Transmisión (Tx) | En Servicio | NO obsoleto
CAN Estacion Digital | CAN-CUND-Bogo-CANEST-008 | Encoder RDS | Tandberg | En8030 | Equipos Encoder SD MPEG-4 AVC | Sistema de Transmisión (Tx) | En Servicio | NO obsoleto
CAN Estacion Digital | CAN-CUND-Bogo-CANEST-008 | Panacea | LEITCH | 16x16 | Switch para gestion | Sistema de Transmisión (Tx) | En Servicio | NO obsoleto
CAN Estacion Digital | CAN-CUND-Bogo-CANEST-008 | Patch panel | N/A | ADC | patch panel - Instalado en rack | Sistema de Transmisión (Tx) | En Servicio | NO obsoleto
CAN Estacion Digital | CAN-CUND-Bogo-CANEST-008 | Patch panel | N/A | ADC | patch panel - Instalado en rack | Sistema de Transmisión (Tx) | En Servicio | NO obsoleto
CAN Estacion Digital | CAN-CUND-Bogo-CANEST-008 | Multiplexor | Tandberg | Mx8400 | Multiplexores Redundantes DVB-ASI - Tarjeta ASI para multiplexor, 8 puertos | Sistema de Transmisión (Tx) | En Servicio | NO obsoleto
CAN Estacion Digital | CAN-CUND-Bogo-CANEST-008 | Multiplexor | Tandberg | Mx8400 | Multiplexores Redundantes DVB-ASI - Tarjeta ASI para multiplexor, 8 puertos | Sistema de Transmisión (Tx) | En Servicio | NO obsoleto
CAN Estacion Digital | CAN-CUND-Bogo-CANEST-008 | Frame Configuration | LEITCH | X75 | Frame Configuration - Instalado en rack | Sistema de Transmisión (Tx) | En Servicio | NO obsoleto
CAN Estacion Digital | CAN-CUND-Bogo-CANEST-008 | Frame Configuration | LEITCH | X75 | Frame Configuration - Instalado en rack | Sistema de Transmisión (Tx) | En Servicio | NO obsoleto
CAN Estacion Digital | CAN-CUND-Bogo-CANEST-008 | Frame Configuration | LEITCH | X75 | Frame Configuration - Instalado en rack | Sistema de Transmisión (Tx) | En Servicio | NO obsoleto
CAN Estacion Digital | CAN-CUND-Bogo-CANEST-008 | Receptores de RF | Dev | 7101-50 | Equipos receptores de RF banda L sobre fibra óptica para enlace entre el telepuerto y centro de emisión digital | Sistema Recepción Satelital (Rx) | En Servicio | NO obsoleto
CAN Estacion Digital | CAN-CUND-Bogo-CANEST-008 | Receptores de RF | Dev | 7101-50 | Equipos Transmisores de RF BANDA L SOBRE FIBRA ÓPTICA PARA ENLACE ENTRE EL TELEPUERTO Y EL CENTRO DE EMISION DIGITAL | Sistema Recepción Satelital (Rx) | En Servicio | NO obsoleto
CAN Estacion Digital | CAN-CUND-Bogo-CANEST-008 | Distribuidor de antena | Dev | 9182 | Distribuidor banda L IF-L - 2182 | S. Antenas | En Servicio | NO obsoleto
CAN Estacion Digital | CAN-CUND-Bogo-CANEST-008 | Conmutador de RF | Dev | 1258 | Conmutador activo banda L DEV 1258 | Sistema de Transmisión (Tx) | En Servicio | NO obsoleto
CAN Estacion Digital | CAN-CUND-Bogo-CANEST-008 | Panacea | Harris | 6800 | Chasis No.1: 6800 plus FR6822-2 FRAME (CAJA) con 4 tarjetas EMBEBEDORAS DE AUDIO ANALOGICO Y 2 Tarjetas EMBEBEDORAS DE AUDIO | Sistema de Transmisión (Tx) | En Servicio | NO obsoleto
CAN Estacion Digital | CAN-CUND-Bogo-CANEST-008 | Distribuidor | Tandberg | TT6010 | Distribuidor de Video - MPEG - 2 | Sistema de Transmisión (Tx) | En Servicio | NO obsoleto
CAN Estacion Digital | CAN-CUND-Bogo-CANEST-008 | Rack | N/A | N/A | Rack metalico de 40 espacios con doble regleta de ac. | Sistema de Transmisión (Tx) | En Servicio | NO obsoleto
CAN Estacion Digital | CAN-CUND-Bogo-CANEST-008 | Rack | N/A | N/A | Rack metalico de 40 espacios con doble regleta de ac. | Sistema de Transmisión (Tx) | En Servicio | NO obsoleto
CAN Estacion Digital | CAN-CUND-Bogo-CANEST-008 | Receptor Fibra Optica | Foxcom | N/A | Fibra óptica | Sistema Recepción Satelital (Rx) | En Servicio | NO obsoleto
CAN Estacion Digital | CAN-CUND-Bogo-CANEST-008 | Receptor Fibra Optica | Foxcom | N/A | Fibra óptica | Sistema Recepción Satelital (Rx) | En Servicio | NO obsoleto
CAN Estacion Digital | CAN-CUND-Bogo-CANEST-008 | Receptor Fibra Optica | Foxcom | N/A | Fibra óptica | Sistema Recepción Satelital (Rx) | En Servicio | NO obsoleto
CAN Estacion Digital | CAN-CUND-Bogo-CANEST-008 | Transmisor | Emcore | N/A | Transmisor | Sistema de Transmisión (Tx) | En Servicio | NO obsoleto
CAN Estacion Digital | CAN-CUND-Bogo-CANEST-008 | Conversor Digital | N/A | N/A | Conversores de Ethernet a Fibra Optica | Sistema de Transmisión (Tx) | En Servicio | NO obsoleto
CAN Estacion Digital | CAN-CUND-Bogo-CANEST-008 | Modulador Satelital | ERICSSON | Sm6625 | Modulador Satelital con L-band output Prekor S2 capable DVB-S2 QPSK; DVB-S2 8PSK | Sistema de Transmisión (Tx) | En Servicio | NO obsoleto
CAN Estacion Digital | CAN-CUND-Bogo-CANEST-008 | Televisor | SPARROWHAWK | N/A | Monitoreo sistema multimagen | S. Monitoreo | En Servicio | NO obsoleto
CAN Estacion Digital | CAN-CUND-Bogo-CANEST-008 | Televisor | SPARROWHAWK | N/A | Monitoreo sistema multimagen | S. Monitoreo | En Servicio | NO obsoleto
CAN Estacion Digital | CAN-CUND-Bogo-CANEST-008 | Televisor | SPARROWHAWK | N/A | Monitoreo sistema multimagen | S. Monitoreo | En Servicio | NO obsoleto
CAN Estacion Digital | CAN-CUND-Bogo-CANEST-008 | Rasterizars | N/A | N/A | Rasterizars tektronix con tarjeta | Sistema de Transmisión (Tx) | En Servicio | NO obsoleto
CAN Estacion Digital | CAN-CUND-Bogo-CANEST-008 | Monitor de audio | Wohler | RTS SYSTEMS | Monitor de audio - mesa emisión | S. Monitoreo | En Servicio | NO obsoleto
CAN Estacion Digital | CAN-CUND-Bogo-CANEST-008 | Switch | N/A | N/A | Switcher digital | Sistema de Transmisión (Tx) | En Servicio | NO obsoleto
CAN Estacion Digital | CAN-CUND-Bogo-CANEST-008 | Monitor de audio | N/A | N/A | Monitor de audio - mesa emisión | S. Monitoreo | En Servicio | NO obsoleto
CAN Estacion Digital | CAN-CUND-Bogo-CANEST-008 | Rasterizars | N/A | N/A | Rasterizars tektronix con tarjeta | Sistema de Transmisión (Tx) | En Servicio | NO obsoleto
CAN Estacion Digital | CAN-CUND-Bogo-CANEST-008 | Master | PresStation | N/A | Master de control MIRANDA - con PC _ mesa emisión | Sistema de Transmisión (Tx) | En Servicio | NO obsoleto
CAN Estacion Digital | CAN-CUND-Bogo-CANEST-008 | Estación Intercom | Clear-com | Ics-1008 | Estacion INTERCOM incluye: 02 x GN-250, microphone 02 x FIM-202D, interfaz óptica - mesa emisión | Sistema de Transmisión (Tx) | En Servicio | NO obsoleto
CAN Estacion Digital | CAN-CUND-Bogo-CANEST-008 | Master | N/A | N/A | Master control MIRANDA con sus respectivo DELL - mesa emisión | Sistema de Transmisión (Tx) | En Servicio | NO obsoleto
CAN Estacion Digital | CAN-CUND-Bogo-CANEST-008 | Monitor de audio | Wohler | N/A | Monitor de audio - mesa emisión | S. Monitoreo | En Servicio | NO obsoleto
CAN Estacion Digital | CAN-CUND-Bogo-CANEST-008 | Decodificador | LINK | Pcd-88 | Decodificador Closed captionlink electronics pcd-88 portable | Sistema de Transmisión (Tx) | En Servicio | NO obsoleto
CAN Estacion Digital | CAN-CUND-Bogo-CANEST-008 | Decodificador | LINK | Pcd-88 | Decodificador Closed captionlink electronics pcd-88 portable | Sistema de Transmisión (Tx) | En Servicio | NO obsoleto
CAN Estacion Digital | CAN-CUND-Bogo-CANEST-008 | Decodificador | LINK | Pcd-88 | Decodificador Closed captionlink electronics pcd-88 portable | Sistema de Transmisión (Tx) | En Servicio | NO obsoleto
CAN Estacion Digital | CAN-CUND-Bogo-CANEST-008 | Sintonizador de radio | N/A | N/A | Sintonizador Capturadora de Video USB | Sistema de Transmisión (Tx) | En Servicio | NO obsoleto
CAN Estacion Digital | CAN-CUND-Bogo-CANEST-008 | Rasterizars | N/A | N/A | Rasterizars tektronix con tarjeta | Sistema de Transmisión (Tx) | En Servicio | NO obsoleto
CAN Estacion Digital | CAN-CUND-Bogo-CANEST-008 | Master | Miranda | N/A | Master - mesa emisión | Sistema de Transmisión (Tx) | En Servicio | NO obsoleto
CAN Estacion Digital | CAN-CUND-Bogo-CANEST-008 | Monitor | acer | V189hv | Monitor 18" ACER | S. Monitoreo | En Servicio | NO obsoleto
CAN Estacion Digital | CAN-CUND-Bogo-CANEST-008 | Monitor | acer | V189hv | Monitor 18" ACER | S. Monitoreo | En Servicio | NO obsoleto
CAN Estacion Digital | CAN-CUND-Bogo-CANEST-008 | Monitor | acer | V189hv | Monitor 18" ACER | S. Monitoreo | En Servicio | NO obsoleto
CAN Estacion Digital | CAN-CUND-Bogo-CANEST-008 | Monitor de imagen | Marshall | V-r72p-2hdsdi | Monitor doble de video - mesa emisión | S. Monitoreo | En Servicio | NO obsoleto
CAN Estacion Digital | CAN-CUND-Bogo-CANEST-008 | Monitor de imagen | LADER | LV5800 | Monitor forma de onda SD/HD | S. Monitoreo | En Servicio | NO obsoleto
CAN Estacion Digital | CAN-CUND-Bogo-CANEST-008 | Monitor | Asus | N/A | Monitor LED 22 WIDESCREEN HDMI | S. Monitoreo | En Servicio | NO obsoleto
CAN Estacion Digital | CAN-CUND-Bogo-CANEST-008 | Switch | TRENDnet | TK-401R | Kvm switch - mesa emisión | Sistema de Transmisión (Tx) | En Servicio | NO obsoleto
CAN Estacion Digital | CAN-CUND-Bogo-CANEST-008 | Monitor de audio | Wohler | N/A | Monitor de audio - mesa emisión | S. Monitoreo | En Servicio | NO obsoleto
CAN Estacion Digital | CAN-CUND-Bogo-CANEST-008 | Rasterizars | Leader | Lv7770 | Rasterizador | Sistema de Transmisión (Tx) | En Servicio | NO obsoleto
CAN Estacion Digital | CAN-CUND-Bogo-CANEST-008 | Monitor | SONY | 1750w | Monitores de videoSDI - 17" | S. Monitoreo | En Servicio | NO obsoleto
CAN Estacion Digital | CAN-CUND-Bogo-CANEST-008 | Rasterizars | Tektronix | Wvr6020 | Rasterizers Tektronix con tarjeta | Sistema de Transmisión (Tx) | En Servicio | NO obsoleto
CAN Estacion Digital | CAN-CUND-Bogo-CANEST-008 | Monitor de audio | Wohler | N/A | Monitor de audio | S. Monitoreo | En Servicio | NO obsoleto
CAN Estacion Digital | CAN-CUND-Bogo-CANEST-008 | Monitor de audio | Wohler | Vmmda-1 | Monitor de audio | S. Monitoreo | En Servicio | NO obsoleto
CAN Estacion Digital | CAN-CUND-Bogo-CANEST-008 | Master | Miranda | N/A | Master digital | Sistema de Transmisión (Tx) | En Servicio | NO obsoleto
CAN Estacion Digital | CAN-CUND-Bogo-CANEST-008 | Monitor | LG | Flatron | Monitor LCD | S. Monitoreo | En Servicio | NO obsoleto
CAN Estacion Digital | CAN-CUND-Bogo-CANEST-008 | Monitor | LG | Flatron | Monitor LCD | S. Monitoreo | En Servicio | NO obsoleto
CAN Estacion Digital | CAN-CUND-Bogo-CANEST-008 | Televisor | PLANAR | ep55L-B | Televisor - emision - color negro | S. Monitoreo | En Servicio | NO obsoleto
CAN Estacion Digital | CAN-CUND-Bogo-CANEST-008 | Televisor | PLANAR | ep55L-B | Televisor - emision - color negro | S. Monitoreo | En Servicio | NO obsoleto
CAN Estacion Digital | CAN-CUND-Bogo-CANEST-008 | Receptor Satelital | Sencore | MRD 4400 | Receptor satelital - nuevo en bodega | Sistema Recepción Satelital (Rx) | Fuera de servicio | Respuesto
CAN Estacion Digital | CAN-CUND-Bogo-CANEST-008 | Receptor Satelital | Sencore | MRD 4400 | Receptor satelital - nuevo en bodega | Sistema Recepción Satelital (Rx) | Fuera de servicio | Respuesto
CAN Estacion Digital | CAN-CUND-Bogo-CANEST-008 | Receptor Satelital | Sencore | MRD 4400 | Receptor satelital - nuevo en bodega | Sistema Recepción Satelital (Rx) | Fuera de servicio | Respuesto
CAN Estacion Digital | CAN-CUND-Bogo-CANEST-008 | Receptor Satelital | Sencore | MRD 4400 | Receptor satelital - nuevo en bodega | Sistema Recepción Satelital (Rx) | Fuera de servicio | Respuesto
CAN Estacion Digital | CAN-CUND-Bogo-CANEST-008 | Receptor Satelital | Sencore | MRD 4400 | Receptor satelital - nuevo en bodega | Sistema Recepción Satelital (Rx) | Fuera de servicio | Respuesto
CAN Estacion Digital | CAN-CUND-Bogo-CANEST-008 | Receptor Satelital | Sencore | MRD 4400 | Receptor satelital - nuevo en bodega | Sistema Recepción Satelital (Rx) | Fuera de servicio | Respuesto
CAN Estacion Digital | CAN-CUND-Bogo-CANEST-008 | Receptor Satelital | Sencore | MRD 4400 | Receptor satelital - nuevo en bodega | Sistema Recepción Satelital (Rx) | Fuera de servicio | Respuesto
CAN Estacion Digital | CAN-CUND-Bogo-CANEST-008 | Receptor Satelital | Sencore | MRD 4400 | Receptor satelital - nuevo en bodega | Sistema Recepción Satelital (Rx) | Fuera de servicio | Respuesto
CAN Estacion Digital | CAN-CUND-Bogo-CANEST-008 | Receptor Satelital | Sencore | MRD 4400 | Receptor satelital - nuevo en bodega | Sistema Recepción Satelital (Rx) | Fuera de servicio | Respuesto
CAN Estacion Digital | CAN-CUND-Bogo-CANEST-008 | Receptor Satelital | Sencore | MRD 4400 | Receptor satelital - nuevo en bodega | Sistema Recepción Satelital (Rx) | Fuera de servicio | Respuesto
CAN Estacion Digital | CAN-CUND-Bogo-CANEST-008 | Receptor Satelital | Sencore | MRD 4400 | Receptor satelital - nuevo en bodega | Sistema Recepción Satelital (Rx) | Fuera de servicio | Respuesto
CAN Estacion Digital | CAN-CUND-Bogo-CANEST-008 | Receptor Satelital | Sencore | MRD 4400 | Receptor satelital - nuevo en bodega | Sistema Recepción Satelital (Rx) | Fuera de servicio | Respuesto
CAN Estacion Digital | CAN-CUND-Bogo-CANEST-008 | Receptor Satelital | Sencore | MRD 4400 | Receptor satelital - nuevo en bodega | Sistema Recepción Satelital (Rx) | Fuera de servicio | Respuesto
CAN Estacion Digital | CAN-CUND-Bogo-CANEST-008 | Receptor Satelital | Sencore | MRD 4400 | Receptor satelital - nuevo en bodega | Sistema Recepción Satelital (Rx) | Fuera de servicio | Respuesto
CAN Estacion Digital | CAN-CUND-Bogo-CANEST-008 | Receptor Satelital | Sencore | MRD 4400 | Receptor satelital - nuevo en bodega | Sistema Recepción Satelital (Rx) | Fuera de servicio | Respuesto
CAN Estacion Digital | CAN-CUND-Bogo-CANEST-008 | Receptor Satelital | Sencore | MRD 4400 | Receptor satelital - nuevo en bodega | Sistema Recepción Satelital (Rx) | Fuera de servicio | Respuesto
CAN Estacion Digital | CAN-CUND-Bogo-CANEST-008 | Receptor Satelital | Sencore | MRD 4400 | Receptor satelital - nuevo en bodega | Sistema Recepción Satelital (Rx) | Fuera de servicio | Respuesto
CAN Estacion Digital | CAN-CUND-Bogo-CANEST-008 | Receptor Satelital | Sencore | MRD 4400 | Receptor satelital - nuevo en bodega | Sistema Recepción Satelital (Rx) | Fuera de servicio | Respuesto
CAN Estacion Digital | CAN-CUND-Bogo-CANEST-008 | Receptor Satelital | Sencore | MRD 4400 | Receptor satelital - nuevo en bodega | Sistema Recepción Satelital (Rx) | Fuera de servicio | Respuesto
CAN Estacion Digital | CAN-CUND-Bogo-CANEST-008 | Receptor Satelital | Sencore | MRD 4400 | Receptor satelital - nuevo en bodega | Sistema Recepción Satelital (Rx) | Fuera de servicio | Respuesto
CAN Estacion Digital | CAN-CUND-Bogo-CANEST-008 | Receptor Satelital | Sencore | MRD 4400 | Receptor satelital - nuevo en bodega | Sistema Recepción Satelital (Rx) | Fuera de servicio | Respuesto
CAN Estacion Digital | CAN-CUND-Bogo-CANEST-008 | Receptor Satelital | Sencore | MRD 4400 | Receptor satelital - nuevo en bodega | Sistema Recepción Satelital (Rx) | Fuera de servicio | Respuesto
CAN Estacion Digital | CAN-CUND-Bogo-CANEST-008 | Receptor Satelital | Sencore | MRD 4400 | Receptor satelital - nuevo en bodega | Sistema Recepción Satelital (Rx) | Fuera de servicio | Respuesto
CAN Estacion Digital | CAN-CUND-Bogo-CANEST-008 | Receptor Satelital | Sencore | MRD 4400 | Receptor satelital - nuevo en bodega | Sistema Recepción Satelital (Rx) | Fuera de servicio | Respuesto
CAN Estacion Digital | CAN-CUND-Bogo-CANEST-008 | Receptor Satelital | Sencore | MRD 4400 | Receptor satelital - nuevo en bodega | Sistema Recepción Satelital (Rx) | Fuera de servicio | Respuesto
CAN Estacion Digital | CAN-CUND-Bogo-CANEST-008 | Receptor Satelital | Sencore | MRD 4400 | Receptor satelital - nuevo en bodega | Sistema Recepción Satelital (Rx) | Fuera de servicio | Respuesto
CAN Estacion Digital | CAN-CUND-Bogo-CANEST-008 | Receptor Satelital | Sencore | MRD 4400 | Receptor satelital - nuevo en bodega | Sistema Recepción Satelital (Rx) | Fuera de servicio | Respuesto
CAN Estacion Digital | CAN-CUND-Bogo-CANEST-008 | Receptor Satelital | Sencore | MRD 4400 | Receptor satelital - nuevo en bodega | Sistema Recepción Satelital (Rx) | Fuera de servicio | Respuesto
CAN Estacion Digital | CAN-CUND-Bogo-CANEST-008 | Receptor Satelital | Sencore | MRD 4400 | Receptor satelital - nuevo en bodega | Sistema Recepción Satelital (Rx) | Fuera de servicio | Respuesto
CAN Estacion Digital | CAN-CUND-Bogo-CANEST-008 | Receptor Satelital | Sencore | MRD 4400 | Receptor satelital - nuevo en bodega | Sistema Recepción Satelital (Rx) | Fuera de servicio | Respuesto
CAN Estacion Digital | CAN-CUND-Bogo-CANEST-008 | Receptor Satelital | Sencore | MRD 4400 | Receptor satelital - nuevo en bodega | Sistema Recepción Satelital (Rx) | Fuera de servicio | Respuesto
CAN Estacion Digital | CAN-CUND-Bogo-CANEST-008 | Receptor Satelital | Sencore | MRD 4400 | Receptor satelital - nuevo en bodega | Sistema Recepción Satelital (Rx) | Fuera de servicio | Respuesto
CAN Estacion Digital | CAN-CUND-Bogo-CANEST-008 | Receptor Satelital | Sencore | MRD 4400 | Receptor satelital - nuevo en bodega | Sistema Recepción Satelital (Rx) | Fuera de servicio | Respuesto
CAN Estacion Digital | CAN-CUND-Bogo-CANEST-008 | Receptor Satelital | Sencore | MRD 4400 | Receptor satelital - nuevo en bodega | Sistema Recepción Satelital (Rx) | Fuera de servicio | Respuesto
CAN Estacion Digital | CAN-CUND-Bogo-CANEST-008 | Receptor Satelital | Sencore | MRD 4400 | Receptor satelital - nuevo en bodega | Sistema Recepción Satelital (Rx) | Fuera de servicio | Respuesto
CAN Estacion Digital | CAN-CUND-Bogo-CANEST-008 | Receptor Satelital | Sencore | MRD 4400 | Receptor satelital - nuevo en bodega | Sistema Recepción Satelital (Rx) | Fuera de servicio | Respuesto
CAN Estacion Digital | CAN-CUND-Bogo-CANEST-008 | Receptor Satelital | Sencore | MRD 4400 | Receptor satelital - nuevo en bodega | Sistema Recepción Satelital (Rx) | Fuera de servicio | Respuesto
CAN Estacion Digital | CAN-CUND-Bogo-CANEST-008 | Receptor Satelital | Sencore | MRD 4400 | Receptor satelital - nuevo en bodega | Sistema Recepción Satelital (Rx) | Fuera de servicio | Respuesto
CAN Estacion Digital | CAN-CUND-Bogo-CANEST-008 | Receptor Satelital | Sencore | MRD 4400 | Receptor satelital - nuevo en bodega | Sistema Recepción Satelital (Rx) | Fuera de servicio | Respuesto
CAN Estacion Digital | CAN-CUND-Bogo-CANEST-008 | Receptor Satelital | Sencore | MRD 4400 | Receptor satelital - nuevo en bodega | Sistema Recepción Satelital (Rx) | Fuera de servicio | Respuesto
CAN Estacion Digital | CAN-CUND-Bogo-CANEST-008 | Receptor Satelital | Sencore | MRD 4400 | Receptor satelital - nuevo en bodega | Sistema Recepción Satelital (Rx) | Fuera de servicio | Respuesto
CAN Estacion Digital | CAN-CUND-Bogo-CANEST-008 | Receptor Satelital | Sencore | MRD 4400 | Receptor satelital - nuevo en bodega | Sistema Recepción Satelital (Rx) | Fuera de servicio | Respuesto
CAN Estacion Digital | CAN-CUND-Bogo-CANEST-008 | Receptor Satelital | Sencore | MRD 4400 | Receptor satelital - nuevo en bodega | Sistema Recepción Satelital (Rx) | Fuera de servicio | Respuesto
CAN Estacion Digital | CAN-CUND-Bogo-CANEST-008 | Receptor Satelital | Sencore | MRD 4400 | Receptor satelital - nuevo en bodega | Sistema Recepción Satelital (Rx) | Fuera de servicio | Respuesto
CAN Estacion Digital | CAN-CUND-Bogo-CANEST-008 | Receptor Satelital | Sencore | MRD 4400 | Receptor satelital - nuevo en bodega | Sistema Recepción Satelital (Rx) | Fuera de servicio | Respuesto
CAN Estacion Digital | CAN-CUND-Bogo-CANEST-008 | Receptor Satelital | Sencore | MRD 4400 | Receptor satelital - nuevo en bodega | Sistema Recepción Satelital (Rx) | Fuera de servicio | Respuesto
CAN Estacion Digital | CAN-CUND-Bogo-CANEST-008 | Receptor Satelital | Sencore | MRD 4400 | Receptor satelital - nuevo en bodega | Sistema Recepción Satelital (Rx) | Fuera de servicio | Respuesto
CAN Estacion Digital | CAN-CUND-Bogo-CANEST-008 | Receptor Satelital | Sencore | MRD 4400 | Receptor satelital - nuevo en bodega | Sistema Recepción Satelital (Rx) | Fuera de servicio | Respuesto
CAN Estacion Digital | CAN-CUND-Bogo-CANEST-008 | Receptor Satelital | Sencore | MRD 4400 | Receptor satelital - nuevo en bodega | Sistema Recepción Satelital (Rx) | Fuera de servicio | Respuesto
CAN Estacion Digital | CAN-CUND-Bogo-CANEST-008 | Receptor Satelital | Sencore | MRD 4400 | Receptor satelital - nuevo en bodega | Sistema Recepción Satelital (Rx) | Fuera de servicio | Respuesto
CAN Estacion Digital | CAN-CUND-Bogo-CANEST-008 | Receptor Satelital | Sencore | MRD 4400 | Receptor satelital - nuevo en bodega | Sistema Recepción Satelital (Rx) | Fuera de servicio | Respuesto
CAN Estacion Digital | CAN-CUND-Bogo-CANEST-008 | Receptor Satelital | Sencore | MRD 4400 | Receptor satelital - nuevo en bodega | Sistema Recepción Satelital (Rx) | Fuera de servicio | Respuesto
CAN Estacion Digital | CAN-CUND-Bogo-CANEST-008 | Receptor Satelital | Sencore | MRD 4400 | Receptor satelital - nuevo en bodega | Sistema Recepción Satelital (Rx) | Fuera de servicio | Respuesto
CAN Estacion Digital | CAN-CUND-Bogo-CANEST-008 | Receptor Satelital | Sencore | MRD 4400 | Receptor satelital - nuevo en bodega | Sistema Recepción Satelital (Rx) | Fuera de servicio | Respuesto
CAN Estacion Digital | CAN-CUND-Bogo-CANEST-008 | Receptor Satelital | Sencore | MRD 4400 | Receptor satelital - nuevo en bodega | Sistema Recepción Satelital (Rx) | Fuera de servicio | Respuesto
CAN Estacion Digital | CAN-CUND-Bogo-CANEST-008 | Receptor Satelital | Sencore | MRD 4400 | Receptor satelital - nuevo en bodega | Sistema Recepción Satelital (Rx) | Fuera de servicio | Respuesto
CAN Estacion Digital | CAN-CUND-Bogo-CANEST-008 | Receptor Satelital | Sencore | MRD 4400 | Receptor satelital - nuevo en bodega | Sistema Recepción Satelital (Rx) | Fuera de servicio | Respuesto
CAN Estacion Digital | CAN-CUND-Bogo-CANEST-008 | Receptor Satelital | Sencore | MRD 4400 | Receptor satelital - nuevo en bodega | Sistema Recepción Satelital (Rx) | Fuera de servicio | Respuesto
CAN Estacion Digital | CAN-CUND-Bogo-CANEST-008 | Receptor Satelital | Sencore | MRD 4400 | Receptor satelital - nuevo en bodega | Sistema Recepción Satelital (Rx) | Fuera de servicio | Respuesto
CAN Estacion Digital | CAN-CUND-Bogo-CANEST-008 | Receptor Satelital | Sencore | MRD 4400 | Receptor satelital - nuevo en bodega | Sistema Recepción Satelital (Rx) | Fuera de servicio | Respuesto
CAN Estacion Digital | CAN-CUND-Bogo-CANEST-008 | Receptor Satelital | Sencore | MRD 4400 | Receptor satelital - nuevo en bodega | Sistema Recepción Satelital (Rx) | Fuera de servicio | Respuesto
CAN Estacion Digital | CAN-CUND-Bogo-CANEST-008 | Receptor Satelital | Sencore | MRD 4400 | Receptor satelital - nuevo en bodega | Sistema Recepción Satelital (Rx) | Fuera de servicio | Respuesto
CAN Estacion Digital | CAN-CUND-Bogo-CANEST-008 | Receptor Satelital | Sencore | MRD 4400 | Receptor satelital - nuevo en bodega | Sistema Recepción Satelital (Rx) | Fuera de servicio | Respuesto
CAN Estacion Digital | CAN-CUND-Bogo-CANEST-008 | Receptor Satelital | Sencore | MRD 4400 | Receptor satelital - nuevo en bodega | Sistema Recepción Satelital (Rx) | Fuera de servicio | Respuesto
CAN Estacion Digital | CAN-CUND-Bogo-CANEST-008 | Receptor Satelital | Sencore | MRD 4400 | Receptor satelital - nuevo en bodega | Sistema Recepción Satelital (Rx) | Fuera de servicio | Respuesto
CAN Estacion Digital | CAN-CUND-Bogo-CANEST-008 | Receptor Satelital | Sencore | MRD 4400 | Receptor satelital - nuevo en bodega | Sistema Recepción Satelital (Rx) | Fuera de servicio | Respuesto
CAN Estacion Digital | CAN-CUND-Bogo-CANEST-008 | Receptor Satelital | Sencore | MRD 4400 | Receptor satelital - nuevo en bodega | Sistema Recepción Satelital (Rx) | Fuera de servicio | Respuesto
CAN Estacion Digital | CAN-CUND-Bogo-CANEST-008 | Receptor Satelital | Sencore | MRD 4400 | Receptor satelital - nuevo en bodega | Sistema Recepción Satelital (Rx) | Fuera de servicio | Respuesto
CAN Estacion Digital | CAN-CUND-Bogo-CANEST-008 | Receptor Satelital | Sencore | MRD 4400 | Receptor satelital - nuevo en bodega | Sistema Recepción Satelital (Rx) | Fuera de servicio | Respuesto
CAN Estacion Digital | CAN-CUND-Bogo-CANEST-008 | Receptor Satelital | Sencore | MRD 4400 | Receptor satelital - nuevo en bodega | Sistema Recepción Satelital (Rx) | Fuera de servicio | Respuesto
CAN Estacion Digital | CAN-CUND-Bogo-CANEST-008 | Receptor Satelital | Sencore | MRD 4400 | Receptor satelital - nuevo en bodega | Sistema Recepción Satelital (Rx) | Fuera de servicio | Respuesto
CAN Estacion Digital | CAN-CUND-Bogo-CANEST-008 | Receptor Satelital | Sencore | MRD 4400 | Receptor satelital - nuevo en bodega | Sistema Recepción Satelital (Rx) | Fuera de servicio | Respuesto
CAN Estacion Digital | CAN-CUND-Bogo-CANEST-008 | Receptor Satelital | Sencore | MRD 4400 | Receptor satelital - nuevo en bodega | Sistema Recepción Satelital (Rx) | Fuera de servicio | Respuesto
CAN Estacion Digital | CAN-CUND-Bogo-CANEST-008 | Receptor Satelital | Sencore | MRD 4400 | Receptor satelital - nuevo en bodega | Sistema Recepción Satelital (Rx) | Fuera de servicio | Respuesto
CAN Estacion Digital | CAN-CUND-Bogo-CANEST-008 | Receptor Satelital | Sencore | MRD 4400 | Receptor satelital - nuevo en bodega | Sistema Recepción Satelital (Rx) | Fuera de servicio | Respuesto
CAN Estacion Digital | CAN-CUND-Bogo-CANEST-008 | Receptor Satelital | Sencore | MRD 4400 | Receptor satelital - nuevo en bodega | Sistema Recepción Satelital (Rx) | Fuera de servicio | Respuesto
CAN Estacion Digital | CAN-CUND-Bogo-CANEST-008 | Receptor Satelital | Sencore | MRD 4400 | Receptor satelital - nuevo en bodega | Sistema Recepción Satelital (Rx) | Fuera de servicio | Respuesto
CAN Estacion Digital | CAN-CUND-Bogo-CANEST-008 | Receptor Satelital | Sencore | MRD 4400 | Receptor satelital - nuevo en bodega | Sistema Recepción Satelital (Rx) | Fuera de servicio | Respuesto
CAN Estacion Digital | CAN-CUND-Bogo-CANEST-008 | Receptor Satelital | Sencore | MRD 4400 | Receptor satelital - nuevo en bodega | Sistema Recepción Satelital (Rx) | Fuera de servicio | Respuesto
CAN Estacion Digital | CAN-CUND-Bogo-CANEST-008 | Receptor Satelital | Sencore | MRD 4400 | Receptor satelital - nuevo en bodega | Sistema Recepción Satelital (Rx) | Fuera de servicio | Respuesto
CAN Estacion Digital | CAN-CUND-Bogo-CANEST-008 | Receptor Satelital | Sencore | MRD 4400 | Receptor satelital - nuevo en bodega | Sistema Recepción Satelital (Rx) | Fuera de servicio | Respuesto
CAN Estacion Digital | CAN-CUND-Bogo-CANEST-008 | Receptor Satelital | Sencore | MRD 4400 | Receptor satelital - nuevo en bodega | Sistema Recepción Satelital (Rx) | Fuera de servicio | Respuesto
CAN Estacion Digital | CAN-CUND-Bogo-CANEST-008 | Receptor Satelital | Sencore | MRD 4400 | Receptor satelital - nuevo en bodega | Sistema Recepción Satelital (Rx) | Fuera de servicio | Respuesto
CAN Estacion Digital | CAN-CUND-Bogo-CANEST-008 | Receptor Satelital | Sencore | MRD 4400 | Receptor satelital - nuevo en bodega | Sistema Recepción Satelital (Rx) | Fuera de servicio | Respuesto
CAN Estacion Digital | CAN-CUND-Bogo-CANEST-008 | Receptor Satelital | Sencore | MRD 4400 | Receptor satelital - nuevo en bodega | Sistema Recepción Satelital (Rx) | Fuera de servicio | Respuesto
CAN Estacion Digital | CAN-CUND-Bogo-CANEST-008 | Receptor Satelital | Sencore | MRD 4400 | Receptor satelital - nuevo en bodega | Sistema Recepción Satelital (Rx) | Fuera de servicio | Respuesto
CAN Estacion Digital | CAN-CUND-Bogo-CANEST-008 | Receptor Satelital | Sencore | MRD 4400 | Receptor satelital - nuevo en bodega | Sistema Recepción Satelital (Rx) | Fuera de servicio | Respuesto
CAN Estacion Digital | CAN-CUND-Bogo-CANEST-008 | Receptor Satelital | Sencore | MRD 4400 | Receptor satelital - nuevo en bodega | Sistema Recepción Satelital (Rx) | Fuera de servicio | Respuesto
CAN Estacion Digital | CAN-CUND-Bogo-CANEST-008 | Receptor Satelital | Sencore | MRD 4400 | Receptor satelital - nuevo en bodega | Sistema Recepción Satelital (Rx) | Fuera de servicio | Respuesto
CAN Estacion Digital | CAN-CUND-Bogo-CANEST-008 | Receptor Satelital | Sencore | MRD 4400 | Receptor satelital - nuevo en bodega | Sistema Recepción Satelital (Rx) | Fuera de servicio | Respuesto
CAN Estacion Digital | CAN-CUND-Bogo-CANEST-008 | Receptor Satelital | Sencore | MRD 4400 | Receptor satelital - nuevo en bodega | Sistema Recepción Satelital (Rx) | Fuera de servicio | Respuesto
CAN Estacion Digital | CAN-CUND-Bogo-CANEST-008 | Receptor Satelital | Sencore | MRD 4400 | Receptor satelital - nuevo en bodega | Sistema Recepción Satelital (Rx) | Fuera de servicio | Respuesto
CAN Estacion Digital | CAN-CUND-Bogo-CANEST-008 | Receptor Satelital | Sencore | MRD 4400 | Receptor satelital - nuevo en bodega | Sistema Recepción Satelital (Rx) | Fuera de servicio | Respuesto
CAN Estacion Digital | CAN-CUND-Bogo-CANEST-008 | Receptor Satelital | Sencore | MRD 4400 | Receptor satelital - nuevo en bodega | Sistema Recepción Satelital (Rx) | Fuera de servicio | Respuesto
CAN Estacion Digital | CAN-CUND-Bogo-CANEST-008 | Receptor Satelital | Sencore | MRD 4400 | Receptor satelital - nuevo en bodega | Sistema Recepción Satelital (Rx) | Fuera de servicio | Respuesto
CAN Estacion Digital | CAN-CUND-Bogo-CANEST-008 | Receptor Satelital | Sencore | MRD 4400 | Receptor satelital - nuevo en bodega | Sistema Recepción Satelital (Rx) | Fuera de servicio | Respuesto
CAN Estacion Digital | CAN-CUND-Bogo-CANEST-008 | Receptor Satelital | Sencore | MRD 4400 | Receptor satelital - nuevo en bodega | Sistema Recepción Satelital (Rx) | Fuera de servicio | Respuesto
CAN Estacion Digital | CAN-CUND-Bogo-CANEST-008 | Receptor Satelital | Sencore | MRD 4400 | Receptor satelital - nuevo en bodega | Sistema Recepción Satelital (Rx) | Fuera de servicio | Respuesto
CAN Estacion Digital | CAN-CUND-Bogo-CANEST-008 | Receptor Satelital | Sencore | MRD 4400 | Receptor satelital - nuevo en bodega | Sistema Recepción Satelital (Rx) | Fuera de servicio | Respuesto
CAN Estacion Digital | CAN-CUND-Bogo-CANEST-008 | Receptor Satelital | Sencore | MRD 4400 | Receptor satelital - nuevo en bodega | Sistema Recepción Satelital (Rx) | Fuera de servicio | Respuesto
CAN Estacion Digital | CAN-CUND-Bogo-CANEST-008 | Receptor Satelital | Sencore | MRD 4400 | Receptor satelital - nuevo en bodega | Sistema Recepción Satelital (Rx) | Fuera de servicio | Respuesto
CAN Estacion Digital | CAN-CUND-Bogo-CANEST-008 | Receptor Satelital | Sencore | MRD 4400 | Receptor satelital - nuevo en bodega | Sistema Recepción Satelital (Rx) | Fuera de servicio | Respuesto
CAN Estacion Digital | CAN-CUND-Bogo-CANEST-008 | Receptor Satelital | Sencore | MRD 4400 | Receptor satelital - nuevo en bodega | Sistema Recepción Satelital (Rx) | Fuera de servicio | Respuesto
CAN Estacion Digital | CAN-CUND-Bogo-CANEST-008 | Receptor Satelital | Sencore | MRD 4400 | Receptor satelital - nuevo en bodega | Sistema Recepción Satelital (Rx) | Fuera de servicio | Respuesto
CAN Estacion Digital | CAN-CUND-Bogo-CANEST-008 | Receptor Satelital | Coship | N6760b | Receptor satelital - nuevo en bodega | Sistema Recepción Satelital (Rx) | Fuera de servicio | Respuesto
CAN Estacion Digital | CAN-CUND-Bogo-CANEST-008 | Receptor Satelital | Coship | N6760b | Receptor satelital - nuevo en bodega | Sistema Recepción Satelital (Rx) | Fuera de servicio | Respuesto
CAN Estacion Digital | CAN-CUND-Bogo-CANEST-008 | Receptor Satelital | Coship | N6760b | Receptor satelital - nuevo en bodega | Sistema Recepción Satelital (Rx) | Fuera de servicio | Respuesto
CAN Estacion Digital | CAN-CUND-Bogo-CANEST-008 | Receptor Satelital | Coship | N6760b | Receptor satelital - nuevo en bodega | Sistema Recepción Satelital (Rx) | Fuera de servicio | Respuesto
CAN Estacion Digital | CAN-CUND-Bogo-CANEST-008 | Receptor Satelital | Coship | N6760b | Receptor satelital - nuevo en bodega | Sistema Recepción Satelital (Rx) | Fuera de servicio | Respuesto
CAN Estacion Digital | CAN-CUND-Bogo-CANEST-008 | Receptor Satelital | Coship | N6760b | Receptor satelital - nuevo en bodega | Sistema Recepción Satelital (Rx) | Fuera de servicio | Respuesto
CAN Estacion Digital | CAN-CUND-Bogo-CANEST-008 | Receptor Satelital | Coship | N6760b | Receptor satelital - nuevo en bodega | Sistema Recepción Satelital (Rx) | Fuera de servicio | Respuesto
CAN Estacion Digital | CAN-CUND-Bogo-CANEST-008 | Receptor Satelital | Coship | N6760b | Receptor satelital - nuevo en bodega | Sistema Recepción Satelital (Rx) | Fuera de servicio | Respuesto
CAN Estacion Digital | CAN-CUND-Bogo-CANEST-008 | Receptor Satelital | Coship | N6760b | Receptor satelital - nuevo en bodega | Sistema Recepción Satelital (Rx) | Fuera de servicio | Respuesto
CAN Estacion Digital | CAN-CUND-Bogo-CANEST-008 | Receptor Satelital | Coship | N6760b | Receptor satelital - nuevo en bodega | Sistema Recepción Satelital (Rx) | Fuera de servicio | Respuesto
CAN Estacion Digital | CAN-CUND-Bogo-CANEST-008 | Receptor Satelital | Coship | N6760b | Receptor satelital - nuevo en bodega | Sistema Recepción Satelital (Rx) | Fuera de servicio | Respuesto
CAN Estacion Digital | CAN-CUND-Bogo-CANEST-008 | Receptor Satelital | Coship | N6760b | Receptor satelital - nuevo en bodega | Sistema Recepción Satelital (Rx) | Fuera de servicio | Respuesto
CAN Estacion Digital | CAN-CUND-Bogo-CANEST-008 | Receptor Satelital | Coship | N6760b | Receptor satelital - nuevo en bodega | Sistema Recepción Satelital (Rx) | Fuera de servicio | Respuesto
CAN Estacion Digital | CAN-CUND-Bogo-CANEST-008 | Receptor Satelital | Coship | N6760b | Receptor satelital - nuevo en bodega | Sistema Recepción Satelital (Rx) | Fuera de servicio | Respuesto
CAN Estacion Digital | CAN-CUND-Bogo-CANEST-008 | Receptor Satelital | Coship | N6760b | Receptor satelital - nuevo en bodega | Sistema Recepción Satelital (Rx) | Fuera de servicio | Respuesto
CAN Estacion Digital | CAN-CUND-Bogo-CANEST-008 | Receptor Satelital | Coship | N6760b | Receptor satelital - nuevo en bodega | Sistema Recepción Satelital (Rx) | Fuera de servicio | Respuesto
CAN Estacion Digital | CAN-CUND-Bogo-CANEST-008 | Receptor Satelital | Coship | N6760b | Receptor satelital - nuevo en bodega | Sistema Recepción Satelital (Rx) | Fuera de servicio | Respuesto
CAN Estacion Digital | CAN-CUND-Bogo-CANEST-008 | Receptor Satelital | Coship | N6760b | Receptor satelital - nuevo en bodega | Sistema Recepción Satelital (Rx) | Fuera de servicio | Respuesto
CAN Estacion Digital | CAN-CUND-Bogo-CANEST-008 | Receptor Satelital | Coship | N6760b | Receptor satelital - nuevo en bodega | Sistema Recepción Satelital (Rx) | Fuera de servicio | Respuesto
CAN Estacion Digital | CAN-CUND-Bogo-CANEST-008 | Receptor Satelital | Coship | N6760b | Receptor satelital - nuevo en bodega | Sistema Recepción Satelital (Rx) | Fuera de servicio | Respuesto
CAN Estacion Digital | CAN-CUND-Bogo-CANEST-008 | Receptor Satelital | Coship | N6760b | Receptor satelital - nuevo en bodega | Sistema Recepción Satelital (Rx) | Fuera de servicio | Respuesto
CAN Estacion Digital | CAN-CUND-Bogo-CANEST-008 | Receptor Satelital | Coship | N6760b | Receptor satelital - nuevo en bodega | Sistema Recepción Satelital (Rx) | Fuera de servicio | Respuesto
CAN Estacion Digital | CAN-CUND-Bogo-CANEST-008 | Receptor Satelital | Coship | N6760b | Receptor satelital - nuevo en bodega | Sistema Recepción Satelital (Rx) | Fuera de servicio | Respuesto
CAN Estacion Digital | CAN-CUND-Bogo-CANEST-008 | Receptor Satelital | Coship | N6760b | Receptor satelital - nuevo en bodega | Sistema Recepción Satelital (Rx) | Fuera de servicio | Respuesto
CAN Estacion Digital | CAN-CUND-Bogo-CANEST-008 | Receptor Satelital | Coship | N6760b | Receptor satelital - nuevo en bodega | Sistema Recepción Satelital (Rx) | Fuera de servicio | Respuesto
CAN Estacion Digital | CAN-CUND-Bogo-CANEST-008 | Monitor de modulación | TFT | 844A | Monitor de modulacion FM stereo - color negro | S. Monitoreo | En Servicio | NO obsoleto
CAN Estacion Digital | CAN-CUND-Bogo-CANEST-008 | Transmisor de enlace | Moseley | SL9003Q TX2 | Transmisor de enlace - instalado en rack | Sistema de Transmisión (Tx) | En Servicio | NO obsoleto
CAN Estacion Digital | CAN-CUND-Bogo-CANEST-008 | Transmisor de enlace | Moseley | SL9003Q TX2 | Transmisor de enlace - instalado en rack | Sistema de Transmisión (Tx) | En Servicio | NO obsoleto
CAN Estacion Digital | CAN-CUND-Bogo-CANEST-008 | Transmisor de enlace | N/A | N/A | Transmisor de enlace - instalado en rack | Sistema de Transmisión (Tx) | En Servicio | NO obsoleto
CAN Estacion Digital | CAN-CUND-Bogo-CANEST-008 | Encoder RDS | audemat | FMB80 | Generador RDS | Sistema de Transmisión (Tx) | En Servicio | NO obsoleto
CAN Estacion Digital | CAN-CUND-Bogo-CANEST-008 | Procesador de Audio | Orban | 5500 | Procesador de audio instalado en rack | Sistema de Transmisión (Tx) | En Servicio | NO obsoleto
CAN Estacion Digital | CAN-CUND-Bogo-CANEST-008 | Procesador de Audio | Omnía | 2001-00125-000 | Procesador de audio instalado en rack | Sistema de Transmisión (Tx) | En Servicio | NO obsoleto
CAN Estacion Digital | CAN-CUND-Bogo-CANEST-008 | Encoder RDS | audemat | FMB80 | Generador RDS | Sistema de Transmisión (Tx) | En Servicio | NO obsoleto
CAN Estacion Digital | CAN-CUND-Bogo-CANEST-008 | Codec de Audio | AEQ | N/A | Codec | Sistema de Transmisión (Tx) | En Servicio | NO obsoleto
CAN Estacion Digital | CAN-CUND-Bogo-CANEST-008 | Rack | THOMSOM | ER29 | Rack | Sistema de Transmisión (Tx) | En Servicio | NO obsoleto
CAN Estacion Digital | CAN-CUND-Bogo-CANEST-008 | Receptor FM | MARTI | N/A | Receptor FM | Sistema Recepción Satelital (Rx) | En Servicio | NO obsoleto
CAN Estacion Digital | CAN-CUND-Bogo-CANEST-008 | Receptor FM | MARTI | N/A | Receptor FM | Sistema Recepción Satelital (Rx) | En Servicio | NO obsoleto
CAN Estacion Digital | CAN-CUND-Bogo-CANEST-008 | Receptor FM | MARTI | N/A | Receptor FM | Sistema Recepción Satelital (Rx) | En Servicio | NO obsoleto
CAN Estacion Digital | CAN-CUND-Bogo-CANEST-008 | Receptor FM | MARTI | N/A | Receptor FM | Sistema Recepción Satelital (Rx) | En Servicio | NO obsoleto
CAN Estacion Digital | CAN-CUND-Bogo-CANEST-008 | Ecualizador | ultra curve pro | N/A | Ecualizador | Sistema de Transmisión (Tx) | En Servicio | NO obsoleto
CAN Estacion Digital | CAN-CUND-Bogo-CANEST-008 | Sintonizador de radio | ROLLS | RS80 | Sintonizadores AM FM | Sistema de Transmisión (Tx) | En Servicio | NO obsoleto
CAN Estacion Digital | CAN-CUND-Bogo-CANEST-008 | Sintonizador de radio | ROLLS | RS80 | Sintonizadores AM FM | Sistema de Transmisión (Tx) | En Servicio | NO obsoleto
CAN Estacion Digital | CAN-CUND-Bogo-CANEST-008 | Sintonizador de radio | SANSUI | N/A | Sintonizadores AM FM | Sistema de Transmisión (Tx) | En Servicio | NO obsoleto
CAN Estacion Digital | CAN-CUND-Bogo-CANEST-008 | Codec de Audio | Tieline | Bridge-IT | Codec de Audio | Sistema de Transmisión (Tx) | En Servicio | NO obsoleto
CAN Estacion Digital | CAN-CUND-Bogo-CANEST-008 | Codec de Audio | Tieline | Bridge-IT | Codec de Audio | Sistema de Transmisión (Tx) | En Servicio | NO obsoleto
CAN Estacion Digital | CAN-CUND-Bogo-CANEST-008 | Codec de Audio | Tieline | TLR5200 | Codec de Audio | Sistema de Transmisión (Tx) | En Servicio | NO obsoleto
CAN Estacion Digital | CAN-CUND-Bogo-CANEST-008 | Codec de Audio | COMREX | Access | Codec de Audio | Sistema de Transmisión (Tx) | En Servicio | NO obsoleto
CAN Estacion Digital | CAN-CUND-Bogo-CANEST-008 | Codec de Audio | AEQ | N/A | Codec de Audio | Sistema de Transmisión (Tx) | En Servicio | NO obsoleto
CAN Estacion Digital | CAN-CUND-Bogo-CANEST-008 | Codec de Audio | N/A | N/A | Codec de Audio | Sistema de Transmisión (Tx) | En Servicio | NO obsoleto
CAN Estacion Digital | CAN-CUND-Bogo-CANEST-008 | Receptor Satelital | Sencore | MRD 4400 | Receptor Satelital | Sistema Recepción Satelital (Rx) | En Servicio | NO obsoleto
CAN Estacion Digital | CAN-CUND-Bogo-CANEST-008 | Receptor Satelital | Sencore | MRD 4400 | Receptor Satelital | Sistema Recepción Satelital (Rx) | En Servicio | NO obsoleto
CAN Estacion Digital | CAN-CUND-Bogo-CANEST-008 | Receptor Satelital | PowerVu | N/A | Receptor Satelital | Sistema Recepción Satelital (Rx) | En Servicio | NO obsoleto
CAN Estacion Digital | CAN-CUND-Bogo-CANEST-008 | Switch | Tremnet | TK-400 | Switch KVM - color azul | Sistema de Transmisión (Tx) | En Servicio | NO obsoleto
CAN Estacion Digital | CAN-CUND-Bogo-CANEST-008 | Switch | Allied Telesis | AT-8624T/2M | Switch 24 puertos - instalado en rack | Sistema de Transmisión (Tx) | En Servicio | NO obsoleto
CAN Estacion Digital | CAN-CUND-Bogo-CANEST-008 | Distribuidor | DRAWMER | DA-6 | Distribuidor de Audio | Sistema de Transmisión (Tx) | En Servicio | NO obsoleto
CAN Estacion Digital | CAN-CUND-Bogo-CANEST-008 | Distribuidor | DRAWMER | DA-6 | Distribuidor de Audio | Sistema de Transmisión (Tx) | En Servicio | NO obsoleto
CAN Estacion Digital | CAN-CUND-Bogo-CANEST-008 | Patch panel | VIDEOTRON | N/A | Pacth panel - instalado en rack | Sistema de Transmisión (Tx) | En Servicio | NO obsoleto
CAN Estacion Digital | CAN-CUND-Bogo-CANEST-008 | Consola Digital | STUDER | Compact Score | Consola Digital | Sistema de Transmisión (Tx) | En Servicio | NO obsoleto
CAN Estacion Digital | CAN-CUND-Bogo-CANEST-008 | Enrutador Digital | N/A | SD-7588A | Enrutador Digital | Sistema de Transmisión (Tx) | En Servicio | NO obsoleto
CAN Estacion Digital | CAN-CUND-Bogo-CANEST-008 | Reproductor | DENON | ND-C640 | Reproductor - cd | Sistema de Transmisión (Tx) | En Servicio | NO obsoleto
CAN Estacion Digital | CAN-CUND-Bogo-CANEST-008 | Hibrido Telefonico | GENTNER | SPH-3A | Hibrido Telefonico | Sistema de Transmisión (Tx) | En Servicio | NO obsoleto
CAN Estacion Digital | CAN-CUND-Bogo-CANEST-008 | Receptor Satelital | Coship | CDVB5110M | Receptor Satelital - sin tarjeta | Sistema Recepción Satelital (Rx) | En Servicio | NO obsoleto
CAN Estacion Digital | CAN-CUND-Bogo-CANEST-008 | Monitor de Audio | WOHLER | AMP2-SDA | Monitor de Audio | S. Monitoreo | En Servicio | NO obsoleto
CAN Estacion Digital | CAN-CUND-Bogo-CANEST-008 | Pararrayos | N/A | N/A | En Azotea | Sistema eléctrico | En Servicio | NO obsoleto
CAN Estacion Digital | CAN-CUND-Bogo-CANEST-008 | Pararrayos | N/A | N/A | En Azotea | Sistema eléctrico | En Servicio | NO obsoleto
CAN Estacion Digital | CAN-CUND-Bogo-CANEST-008 | Pararrayos | N/A | N/A | En Azotea | Sistema eléctrico | En Servicio | NO obsoleto
CAN Estacion Digital | CAN-CUND-Bogo-CANEST-008 | Pararrayos | N/A | N/A | En Azotea | Sistema eléctrico | En Servicio | NO obsoleto
CAN Estacion Digital | CAN-CUND-Bogo-CANEST-008 | Sistema de Antenas | N/A | N/A | En Azotea | S. Antenas | En Servicio | NO obsoleto
CAN Estacion Digital | CAN-CUND-Bogo-CANEST-008 | Televisor | N/A | N/A | Televisor LCD - 42" color negro - instalado en pared - Monitoreo Master de emision | S. Monitoreo | En Servicio | NO obsoleto
CAN Estacion Digital | CAN-CUND-Bogo-CANEST-008 | Televisor | N/A | N/A | Televisor LCD - 42" color negro - instalado en pared - Monitoreo Master de emision | S. Monitoreo | En Servicio | NO obsoleto
CAN Estacion Digital | CAN-CUND-Bogo-CANEST-008 | Televisor | N/A | N/A | Televisor LCD - 42" color negro - instalado en pared - Monitoreo Master de emision | S. Monitoreo | En Servicio | NO obsoleto
CAN Estacion Digital | CAN-CUND-Bogo-CANEST-008 | Televisor | N/A | N/A | Televisor LCD - 42" color negro - instalado en pared - Monitoreo Master de emision | S. Monitoreo | En Servicio | NO obsoleto
CAN Estacion Digital | CAN-CUND-Bogo-CANEST-008 | Televisor | N/A | N/A | Televisor LCD - 42" color negro - instalado en pared - Monitoreo Master de emision | S. Monitoreo | En Servicio | NO obsoleto
CAN Estacion Digital | CAN-CUND-Bogo-CANEST-008 | Televisor | N/A | N/A | Televisor LCD - 42" color negro - instalado en pared - Monitoreo Master de emision | S. Monitoreo | En Servicio | NO obsoleto
CAN Estacion Digital | CAN-CUND-Bogo-CANEST-008 | Televisor | N/A | N/A | Televisor LCD - 42" color negro - instalado en pared - Monitoreo Master de emision | S. Monitoreo | En Servicio | NO obsoleto
CAN Estacion Digital | CAN-CUND-Bogo-CANEST-008 | Televisor | N/A | N/A | Televisor LCD - 42" color negro - instalado en pared - Monitoreo Master de emision | S. Monitoreo | En Servicio | NO obsoleto
CAN Estacion Digital | CAN-CUND-Bogo-CANEST-008 | Televisor | N/A | N/A | Televisor LCD - 42" color negro - instalado en pared - Monitoreo Master de emision | S. Monitoreo | En Servicio | NO obsoleto
CAN Estacion Digital | CAN-CUND-Bogo-CANEST-008 | Televisor | N/A | N/A | Televisor LCD - 42" color negro - instalado en pared - Monitoreo Master de emision | S. Monitoreo | En Servicio | NO obsoleto
CAN Estacion Digital | CAN-CUND-Bogo-CANEST-008 | Televisor | N/A | N/A | Televisor LCD - 42" color negro - instalado en pared - Monitoreo Master de emision | S. Monitoreo | En Servicio | NO obsoleto
CAN Estacion Digital | CAN-CUND-Bogo-CANEST-008 | Televisor | N/A | N/A | Televisor LCD - 42" color negro - instalado en pared - Monitoreo Master de emision | S. Monitoreo | En Servicio | NO obsoleto
CAN Estacion Digital | CAN-CUND-Bogo-CANEST-008 | Power Splitter | Quintech | LS Series | Splinter - telepuerto | Sistema de Transmisión (Tx) | En Servicio | NO obsoleto
CAN Estacion Digital | CAN-CUND-Bogo-CANEST-008 | Power Splitter | Quintech | LS Series | Splinter - telepuerto | Sistema de Transmisión (Tx) | En Servicio | NO obsoleto
CAN Estacion Digital | CAN-CUND-Bogo-CANEST-008 | Analizador de espectro | AVCOM | PSA-2500C | Analizador de espectro | S. Monitoreo | En Servicio | NO obsoleto
CAN Estacion Digital | CAN-CUND-Bogo-CANEST-008 | Patch panel | CANARE | 26DVS-2U | Patch panel - Telepuerto | Sistema de Transmisión (Tx) | En Servicio | NO obsoleto
CAN Estacion Digital | CAN-CUND-Bogo-CANEST-008 | Receptor Satelital | Tandberg | Receiver | Receptor Satelital - Telepuerto | Sistema Recepción Satelital (Rx) | En Servicio | NO obsoleto
CAN Estacion Digital | CAN-CUND-Bogo-CANEST-008 | Convertidor | Quintech | 70Mhz | Convertidor - Telepuerto | Sistema de Transmisión (Tx) | En Servicio | NO obsoleto
CAN Estacion Digital | CAN-CUND-Bogo-CANEST-008 | Demodulador | Novelsat | NS2000 | Demodulador | Sistema de Transmisión (Tx) | En Servicio | NO obsoleto
CAN Estacion Digital | CAN-CUND-Bogo-CANEST-008 | Aire acondicionado | Trane | GAF2A0A36S31SAA | Canal 13 - microondas | Elemento NO afecto al servicio | En Servicio | NO obsoleto
CAN Estacion Digital | CAN-CUND-Bogo-CANEST-008 | Aire acondicionado | Trane | 4TTA3060D3000CA | Aire acondicionado | Elemento NO afecto al servicio | En Servicio | NO obsoleto
CAN Estacion Digital | CAN-CUND-Bogo-CANEST-008 | Aire acondicionado | Trane | 4TTA3060D3000CA | Aire acondicionado | Elemento NO afecto al servicio | En Servicio | NO obsoleto
CAN Estacion Digital | CAN-CUND-Bogo-CANEST-008 | Monitor de audio | WOHLER | N/A | Monitor de audio - Ingesta | S. Monitoreo | En Servicio | NO obsoleto
CAN Estacion Digital | CAN-CUND-Bogo-CANEST-008 | Monitor de audio | WOHLER | N/A | Monitor de audio - Ingesta | S. Monitoreo | En Servicio | NO obsoleto
CAN Estacion Digital | CAN-CUND-Bogo-CANEST-008 | U P S | Powersun | N/A | U P S | Sistema eléctrico | En Servicio | NO obsoleto
CAN Estacion Digital | CAN-CUND-Bogo-CANEST-008 | Banco Baterías | N/A | N/A | Banco Baterías | Sistema eléctrico | En Servicio | NO obsoleto
CAN Estacion Digital | CAN-CUND-Bogo-CANEST-008 | U P S | Emerson | Liebert | UPS Area Sistemas - 120KVA | Sistema eléctrico | En Servicio | NO obsoleto
CAN Estacion Digital | CAN-CUND-Bogo-CANEST-008 | Tablero eléctrico de control | N/A | N/A | Tablero Eléctrico - ups informatica | Sistema eléctrico | En Servicio | NO obsoleto
CAN Estacion Digital | CAN-CUND-Bogo-CANEST-008 | Televisor | SPARROWHAWK | N/A | Telévisor LCD | S. Monitoreo | En Servicio | NO obsoleto
CAN Estacion Digital | CAN-CUND-Bogo-CANEST-008 | Televisor | SPARROWHAWK | LSM 147WHD | Telévisor LCD | S. Monitoreo | En Servicio | NO obsoleto
CAN Estacion Digital | CAN-CUND-Bogo-CANEST-008 | Televisor | N/A | N/A | 12 Televisores en emisión sin placa - instalados en pared superior pendiente identificación. | S. Monitoreo | En Servicio | NO obsoleto
CAN Estacion Digital | CAN-CUND-Bogo-CANEST-008 | Monitor de audio | WOHLER | N/A | Monitor de audio | S. Monitoreo | En Servicio | NO obsoleto
CAN Estacion Digital | CAN-CUND-Bogo-CANEST-008 | Rasterizars | LEADER | LV 7330 | Rasterizer | Sistema de Transmisión (Tx) | En Servicio | NO obsoleto
CAN Estacion Digital | CAN-CUND-Bogo-CANEST-008 | Televisor | Sony | KDL-40R457A | Televisor - emisión . Rack equipos | S. Monitoreo | En Servicio | NO obsoleto
CAN Estacion Digital | CAN-CUND-Bogo-CANEST-008 | Monitor de audio | WOHLER | N/A | Monitor de audio | S. Monitoreo | En Servicio | NO obsoleto
CAN Estacion Digital | CAN-CUND-Bogo-CANEST-008 | Receptor Satelital | Sencore | MRD 4400 | Receptor Satelital | Sistema Recepción Satelital (Rx) | En Servicio | NO obsoleto
CAN Estacion Digital | CAN-CUND-Bogo-CANEST-008 | Receptor Satelital | Sencore | MRD 4400 | Receptor Satelital | Sistema Recepción Satelital (Rx) | En Servicio | NO obsoleto
CAN Estacion Digital | CAN-CUND-Bogo-CANEST-008 | Receptor Satelital | Sencore | MRD 4400 | Receptor Satelital | Sistema Recepción Satelital (Rx) | En Servicio | NO obsoleto
CAN Estacion Digital | CAN-CUND-Bogo-CANEST-008 | Receptor Satelital | Sencore | MRD 4400 | Receptor Satelital | Sistema Recepción Satelital (Rx) | En Servicio | NO obsoleto
CAN Estacion Digital | CAN-CUND-Bogo-CANEST-008 | Servidor | Harmonic | MediaGrid | Servidor | Sistema de Transmisión (Tx) | En Servicio | NO obsoleto
CAN Estacion Digital | CAN-CUND-Bogo-CANEST-008 | Servidor | Harmonic | MediaGrid | Servidor | Sistema de Transmisión (Tx) | En Servicio | NO obsoleto
CAN Estacion Digital | CAN-CUND-Bogo-CANEST-008 | Receptor Satelital | Tandberg | TT1222 | Receptor Satelital | Sistema Recepción Satelital (Rx) | Fuera de servicio | Obsoleto
CAN Estacion Digital | CAN-CUND-Bogo-CANEST-008 | Receptor Satelital | Coship | CDVB5110M | Receptor Satelital | Sistema Recepción Satelital (Rx) | Fuera de servicio | Obsoleto
CAN Estacion Digital | CAN-CUND-Bogo-CANEST-008 | Receptor Satelital | Coship | CDVB5110M | Receptor Satelital | Sistema Recepción Satelital (Rx) | Fuera de servicio | Obsoleto
CAN Estacion Digital | CAN-CUND-Bogo-CANEST-008 | Receptor Satelital | Coship | CDVB5110M | Receptor Satelital | Sistema Recepción Satelital (Rx) | Fuera de servicio | Obsoleto
CAN Estacion Digital | CAN-CUND-Bogo-CANEST-008 | Receptor Satelital | Elektronik | DRX 3000 | Receptor Satelital | Sistema Recepción Satelital (Rx) | Fuera de servicio | Obsoleto
CAN Estacion Digital | CAN-CUND-Bogo-CANEST-008 | Amplificador de audio | REM | ADI-8 | Amplificador de audio | Sistema de Transmisión (Tx) | En Servicio | NO obsoleto
CAN Estacion Digital | CAN-CUND-Bogo-CANEST-008 | Codec de Audio | Tieline | TLR5200 | Codec de Audio | Sistema de Transmisión (Tx) | En Servicio | NO obsoleto
CAN Estacion Digital | CAN-CUND-Bogo-CANEST-008 | Procesador de Audio | Orban | 5500 | Procesador de Audio | Sistema de Transmisión (Tx) | En Servicio | NO obsoleto
CAN Estacion Digital | CAN-CUND-Bogo-CANEST-008 | Encoder RDS | audemat | FMB80 | Encoder RDS | Sistema de Transmisión (Tx) | En Servicio | NO obsoleto
CAN Estacion Digital | CAN-CUND-Bogo-CANEST-008 | Transmisor de radio | OMB | MT DIG | Transmisor de radio | Sistema de Transmisión (Tx) | En Servicio | NO obsoleto
CAN Estacion Digital | CAN-CUND-Bogo-CANEST-008 | Rack | N/A | N/A | Rack | Sistema de Transmisión (Tx) | En Servicio | NO obsoleto
CAN Estacion Digital | CAN-CUND-Bogo-CANEST-008 | Rack | N/A | N/A | Rack | Sistema de Transmisión (Tx) | En Servicio | NO obsoleto
CAN Estacion Digital | CAN-CUND-Bogo-CANEST-008 | Codec de Audio | COMREX | Access | Codec de Audio | Sistema de Transmisión (Tx) | En Servicio | NO obsoleto
CAN Estacion Digital | CAN-CUND-Bogo-CANEST-008 | Codec de Audio | COMREX | Access | Codec de Audio | Sistema de Transmisión (Tx) | En Servicio | NO obsoleto
CAN Estacion Digital | CAN-CUND-Bogo-CANEST-008 | Rack | N/A | N/A | Rack | Sistema de Transmisión (Tx) | En Servicio | NO obsoleto
CAN Estacion Digital | CAN-CUND-Bogo-CANEST-008 | Televisor | SANSUMG | S19B300B | Televisor LCD 14" | S. Monitoreo | En Servicio | NO obsoleto
CAN Estacion Digital | CAN-CUND-Bogo-CANEST-008 | Tascam | Tascam | HS-2 | Tascam | Sistema de Transmisión (Tx) | En Servicio | NO obsoleto
CAN Estacion Digital | CAN-CUND-Bogo-CANEST-008 | Amplificador de audio | Eventide | 1119-000 | Amplificador de audio | Sistema de Transmisión (Tx) | En Servicio | NO obsoleto
Cañas Gordas | SEC-ANTI-Caña-CAÑASG-061 | Acondicionador de línea | Irem | TS50/1G | Acondicionador de linea de 500VA | Sistema eléctrico | En Servicio | NO obsoleto
Cañas Gordas | SEC-ANTI-Caña-CAÑASG-061 | Acondicionador de línea | Irem | TS50/1G | Acondicionador de linea de 500VA | Sistema eléctrico | En Servicio | NO obsoleto
Cañas Gordas | SEC-ANTI-Caña-CAÑASG-061 | Acondicionador de línea | Irem | TS50/1G | Acondicionador de linea de 500VA | Sistema eléctrico | En Servicio | NO obsoleto
Cañas Gordas | SEC-ANTI-Caña-CAÑASG-061 | Luz de obstrucción | N/A | N/A | Luces de Obstrucción | Sistema Eléctrico | En Servicio | NO obsoleto
Cañas Gordas | SEC-ANTI-Caña-CAÑASG-061 | Pararrayos | N/A | N/A | Pararrayos | Sistema eléctrico | En Servicio | NO obsoleto
Cañas Gordas | SEC-ANTI-Caña-CAÑASG-061 | Receptor Satelital | Coship | CDVB5110D | Receptor Satelital para el canal Instituciuonal | Sistema Recepción Satelital (Rx) | Fuera de servicio | Obsoleto
Cañas Gordas | SEC-ANTI-Caña-CAÑASG-061 | Receptor Satelital | Coship | CDVB5110D | Receptor Satelital para el canal uno | Sistema Recepción Satelital (Rx) | Fuera de servicio | Obsoleto
Cañas Gordas | SEC-ANTI-Caña-CAÑASG-061 | Receptor Satelital | Coship | CDVB5110D | Receptor Satelital para el canal Señal Colombia | Sistema Recepción Satelital (Rx) | Fuera de servicio | Obsoleto
Cañas Gordas | SEC-ANTI-Caña-CAÑASG-061 | Sistema de Antenas | N/A | N/A | Sistema antena panel, en torre para los tres canales | S. Antenas | En Servicio | NO obsoleto
Cañas Gordas | SEC-ANTI-Caña-CAÑASG-061 | Parabólica T V R O | Patriot | N/A | Sistema de TVRO para la recepcion satelital de los canales | Sistema Recepción Satelital (Rx) | En Servicio | NO obsoleto
Cañas Gordas | SEC-ANTI-Caña-CAÑASG-061 | Sistema de tierras | N/A | N/A | Sisitema de proteccion para los equipos si hay una descarga electrica | Sistema eléctrico | En Servicio | NO obsoleto
Cañas Gordas | SEC-ANTI-Caña-CAÑASG-061 | Tablero eléctrico de control | Square D | N/A | Tablero de control de breaker de la estACION | Sistema eléctrico | En Servicio | NO obsoleto
Cañas Gordas | SEC-ANTI-Caña-CAÑASG-061 | Torre | N/A | N/A | Torre Cuadrada riendad de 30 metros | Sistema de Transmisión (Tx) | En Servicio | NO obsoleto
Cañas Gordas | SEC-ANTI-Caña-CAÑASG-061 | Transmisor | Screen Service | SCT 200 U | Transmisor UHF | Sistema de Transmisión (Tx) | En Servicio | NO obsoleto
Cañas Gordas | SEC-ANTI-Caña-CAÑASG-061 | Transmisor | Screen Service | SCT 200 U | Transmisor UHF | Sistema de Transmisión (Tx) | En Servicio | NO obsoleto
Cañas Gordas | SEC-ANTI-Caña-CAÑASG-061 | Triplexor | Comtech | MPX 3L | Multiplexor para los tres canales | Sistema de Transmisión (Tx) | En Servicio | NO obsoleto
Cañas Gordas | SEC-ANTI-Caña-CAÑASG-061 | Transmisor | Egatel | N/A | Transmisor UHF - c on excitador | Sistema de Transmisión (Tx) | En Servicio | NO obsoleto
Cañas Gordas | SEC-ANTI-Caña-CAÑASG-061 | Receptor Satelital | Sencore | MRD 4400 | Receptor Satelital para el canal uno | Sistema Recepción Satelital (Rx) | En Servicio | NO obsoleto
Cañas Gordas | SEC-ANTI-Caña-CAÑASG-061 | Receptor Satelital | Sencore | MRD 4400 | Receptor Satelital para el canal Instituciuonal | Sistema Recepción Satelital (Rx) | En Servicio | NO obsoleto
Cañas Gordas | SEC-ANTI-Caña-CAÑASG-061 | Receptor Satelital | Sencore | MRD 4400 | Receptor Satelital para el canal Señal Colombia | Sistema Recepción Satelital (Rx) | En Servicio | NO obsoleto
Cañas Gordas | SEC-ANTI-Caña-CAÑASG-061 | Protección contra sobretensiones | N/A | N/A | Sistema de proteccion contra descargas | Sistema Eléctrico | En Servicio | NO obsoleto
Cañas Gordas | SEC-ANTI-Caña-CAÑASG-061 | Rack | N/A | N/A | Rack color gris en forma de neverita para la instalacion de los equipos de transmision. | Sistema de Transmisión (Tx) | En Servicio | NO obsoleto
Carcasi | SEC-SANT-Carc-CARCAS-219 | Sistema de tierras | N/A | N/A | Sistema puesto a tierras | Sistema eléctrico | En Servicio | NO obsoleto
Carcasi | SEC-SANT-Carc-CARCAS-219 | Contador | Rymel | ET314-2 | Contador Bifacico Trifilar | Sistema eléctrico | En Servicio | NO obsoleto
Carcasi | SEC-SANT-Carc-CARCAS-219 | Distribuidor | N/A | N/A | Dsitribuidor Video para el sistema de antenas | Sistema de Transmisión (Tx) | En Servicio | NO obsoleto
Carcasi | SEC-SANT-Carc-CARCAS-219 | Distribuidor | N/A | N/A | Dsitribuidor Video para el sistema de antenas | Sistema de Transmisión (Tx) | En Servicio | NO obsoleto
Carcasi | SEC-SANT-Carc-CARCAS-219 | Pararrayos | N/A | N/A | Para rrayos para proteccion contra descarga. | Sistema eléctrico | En Servicio | NO obsoleto
Carcasi | SEC-SANT-Carc-CARCAS-219 | Sistema de Antenas | N/A | N/A | Log periodica dos antena en torre bI | S. Antenas | En Servicio | NO obsoleto
Carcasi | SEC-SANT-Carc-CARCAS-219 | Parabólica T V R O | Prodeline | N/A | Sistema de TVRO para la recepcion satelital de los canales | Sistema Recepción Satelital (Rx) | En Servicio | NO obsoleto
Carcasi | SEC-SANT-Carc-CARCAS-219 | Sistema de Antenas | N/A | N/A | Antena tipo yagi en torre apx 23 mt dos caras radiantes | S. Antenas | En Servicio | NO obsoleto
Carcasi | SEC-SANT-Carc-CARCAS-219 | Sistema de Antenas | N/A | N/A | Sistamde antena tipo panel dos dipolos BIII | S. Antenas | En Servicio | NO obsoleto
Carcasi | SEC-SANT-Carc-CARCAS-219 | Sistema de tierras | N/A | N/A | Sistema de tierras | Sistema eléctrico | En Servicio | NO obsoleto
Carcasi | SEC-SANT-Carc-CARCAS-219 | Tablero eléctrico de control | N/A | N/A | Tablero electrico por 9 circuitos 100 220 voltios | Sistema eléctrico | En Servicio | NO obsoleto
Carcasi | SEC-SANT-Carc-CARCAS-219 | Torre | N/A | FRANKLIN | Torre Cuadrada riendad de 30 metros | Sistema de Transmisión (Tx) | En Servicio | NO obsoleto
Carcasi | SEC-SANT-Carc-CARCAS-219 | Transformador de voltaje | N/A | N/A | Trasfomador en poste de 20 kva | Sistema eléctrico | En Servicio | NO obsoleto
Carcasi | SEC-SANT-Carc-CARCAS-219 | Transmisor | Screen Service | SCT100F | Transmisor de 10 W color blanco | Sistema de Transmisión (Tx) | En Servicio | NO obsoleto
Carcasi | SEC-SANT-Carc-CARCAS-219 | Transmisor | Screen Service | SCT100F | Transmisor de 10 W color blanco | Sistema de Transmisión (Tx) | En Servicio | NO obsoleto
Carcasi | SEC-SANT-Carc-CARCAS-219 | Transmisor | Egatel | TAE 9010V | Transmisor incluye amplificador modelo ape7101v Serie 191320008 y Filtro salida de Rf de 100v | Sistema de Transmisión (Tx) | En Servicio | NO obsoleto
Carcasi | SEC-SANT-Carc-CARCAS-219 | Acondicionador de línea | Irem | TS75/1G | Regulador de energia | Sistema eléctrico | En Servicio | NO obsoleto
Carcasi | SEC-SANT-Carc-CARCAS-219 | Acondicionador de línea | Irem | TS75/1G | Regulador de energia | Sistema eléctrico | En Servicio | NO obsoleto
Carcasi | SEC-SANT-Carc-CARCAS-219 | Acondicionador de línea | Irem | TS75/1G | Regulador de energia | Sistema eléctrico | En Servicio | NO obsoleto
Carcasi | SEC-SANT-Carc-CARCAS-219 | Receptor Satelital | Coship | CDVB5110D | Receptor Satelital con tarjeta smard card | Sistema Recepción Satelital (Rx) | Fuera de servicio | Obsoleto
Carcasi | SEC-SANT-Carc-CARCAS-219 | Receptor Satelital | Coship | CDVB5110D | Receptor Satelital con tarjeta smard card | Sistema Recepción Satelital (Rx) | Fuera de servicio | Obsoleto
Carcasi | SEC-SANT-Carc-CARCAS-219 | Receptor Satelital | Coship | CDVB5110D | Receptor Satelital sin tarjeta | Sistema Recepción Satelital (Rx) | Fuera de servicio | Obsoleto
Carcasi | SEC-SANT-Carc-CARCAS-219 | Receptor Satelital | Sencore | MRD 4400 | Receptor Satelital | Sistema Recepción Satelital (Rx) | En Servicio | NO obsoleto
Carcasi | SEC-SANT-Carc-CARCAS-219 | Receptor Satelital | Sencore | MRD 4400 | Receptor Satelital | Sistema Recepción Satelital (Rx) | En Servicio | NO obsoleto
Carcasi | SEC-SANT-Carc-CARCAS-219 | Receptor Satelital | Sencore | MRD 4400 | Receptor Satelital | Sistema Recepción Satelital (Rx) | En Servicio | NO obsoleto
Carmen de Atrato | SEC-CHOC-Carm-CARMEN-143 | Acondicionador de línea | Irem | TS50/1G | Metálico - color negro | Sistema eléctrico | En Servicio | NO obsoleto
Carmen de Atrato | SEC-CHOC-Carm-CARMEN-143 | Acondicionador de línea | Irem | TS50/1G | Metálico - color negro | Sistema eléctrico | En Servicio | NO obsoleto
Carmen de Atrato | SEC-CHOC-Carm-CARMEN-143 | Acondicionador de línea | Irem | TS50/1G | Metálico - color negro | Sistema eléctrico | En Servicio | NO obsoleto
Carmen de Atrato | SEC-CHOC-Carm-CARMEN-143 | Antena | N/A | N/A | Antena Jampro (1 Panel) - instalado en torre | S. Antenas | En Servicio | NO obsoleto
Carmen de Atrato | SEC-CHOC-Carm-CARMEN-143 | Antena | N/A | N/A | Antena Jampro (1 Panel)- instalado en torre | S. Antenas | En Servicio | NO obsoleto
Carmen de Atrato | SEC-CHOC-Carm-CARMEN-143 | Parabólica T V R O | N/A | N/A | Antena Parabolica con una ganancia en el centro de la banda C, de minimo 40,2 DBITUBERIA CONDUT 1''20 M, METALICA | Sistema Recepción Satelital (Rx) | En Servicio | NO obsoleto
Carmen de Atrato | SEC-CHOC-Carm-CARMEN-143 | Contador | N/A | N/A | Instalado en poste | Sistema eléctrico | En Servicio | NO obsoleto
Carmen de Atrato | SEC-CHOC-Carm-CARMEN-143 | Distribuidor de antena | N/A | N/A | Instalado en Torre - Distribuidor 2 salidas - 100w in | S. Antenas | En Servicio | NO obsoleto
Carmen de Atrato | SEC-CHOC-Carm-CARMEN-143 | Parabólica T V R O | N/A | N/A | En malla - dañada | Sistema Recepción Satelital (Rx) | Fuera de servicio | Obsoleto
Carmen de Atrato | SEC-CHOC-Carm-CARMEN-143 | Receptor Satelital | Coship | CDVB5110D | Anclado en rack | Sistema Recepción Satelital (Rx) | Fuera de servicio | Obsoleto
Carmen de Atrato | SEC-CHOC-Carm-CARMEN-143 | Receptor Satelital | Coship | CDVB5110D | Anclado en rack | Sistema Recepción Satelital (Rx) | Fuera de servicio | Obsoleto
Carmen de Atrato | SEC-CHOC-Carm-CARMEN-143 | Receptor Satelital | N/A | N/A | Receptor | Sistema Recepción Satelital (Rx) | En Servicio | NO obsoleto
Carmen de Atrato | SEC-CHOC-Carm-CARMEN-143 | Tablero eléctrico de control | N/A | N/A | Anclado en pared | Sistema eléctrico | En Servicio | NO obsoleto
Carmen de Atrato | SEC-CHOC-Carm-CARMEN-143 | Transformador de voltaje | N/A | N/A | Instalado en poste- 15KVA | Sistema eléctrico | En Servicio | NO obsoleto
Carmen de Atrato | SEC-CHOC-Carm-CARMEN-143 | Transmisor | Screen Service | SCT100T | Transmisor - 10 W - Instalado en rack | Sistema de Transmisión (Tx) | En Servicio | NO obsoleto
Carmen de Atrato | SEC-CHOC-Carm-CARMEN-143 | Transmisor | Screen Service | SCT100T | Transmisor - 10 W - Instalado en rack | Sistema de Transmisión (Tx) | En Servicio | NO obsoleto
Carmen de Atrato | SEC-CHOC-Carm-CARMEN-143 | Transmisor | Screen Service | SCT100T | Transmisor - 10 W - Instalado en rack | Sistema de Transmisión (Tx) | En Servicio | NO obsoleto
Carmen de Atrato | SEC-CHOC-Carm-CARMEN-143 | Triplexor | N/A | N/A | Triplexor | Sistema de Transmisión (Tx) | En Servicio | NO obsoleto
Carmen de Atrato | SEC-CHOC-Carm-CARMEN-143 | Receptor Satelital | Coship | CDVB5110D | Anclado en rack | Sistema Recepción Satelital (Rx) | Fuera de servicio | Obsoleto
Carmen de Atrato | SEC-CHOC-Carm-CARMEN-143 | Receptor Satelital | Sencore | MRD4400 | Instalado en rack -color negro | Sistema Recepción Satelital (Rx) | En Servicio | NO obsoleto
Carmen de Atrato | SEC-CHOC-Carm-CARMEN-143 | Receptor Satelital | Sencore | MRD4400 | Instalado en rack -color negro | Sistema Recepción Satelital (Rx) | En Servicio | NO obsoleto
Carmen de Atrato | SEC-CHOC-Carm-CARMEN-143 | Receptor Satelital | Sencore | MRD4400 | Instalado en rack -color negro | Sistema Recepción Satelital (Rx) | En Servicio | NO obsoleto
Carmen de Atrato | SEC-CHOC-Carm-CARMEN-143 | Sistema de tierras | N/A | N/A | Barra en cobre | Sistema eléctrico | En Servicio | NO obsoleto
Carmen de Atrato | SEC-CHOC-Carm-CARMEN-143 | Torre | N/A | N/A | Cuadrada Riendada 30 MT | Sistema de Transmisión (Tx) | En Servicio | NO obsoleto
Carmen de Atrato | SEC-CHOC-Carm-CARMEN-143 | Pararrayos | N/A | N/A | Instalado en torre | Sistema eléctrico | En Servicio | NO obsoleto
Carolina | SEC-ANTI-Caro-CAROLI-062 | Acondicionador de línea | Irem | TS75/1G | Regulador de energia | Sistema eléctrico | En Servicio | NO obsoleto
Carolina | SEC-ANTI-Caro-CAROLI-062 | Acondicionador de línea | Irem | TS75/1G | Regulador de energia | Sistema eléctrico | En Servicio | NO obsoleto
Carolina | SEC-ANTI-Caro-CAROLI-062 | Acondicionador de línea | Irem | TS75/1G | Regulador de energia | Sistema eléctrico | En Servicio | NO obsoleto
Carolina | SEC-ANTI-Caro-CAROLI-062 | Acondicionador de línea | Irem | TS75/1G | Regulador de energia | Sistema eléctrico | En Servicio | NO obsoleto
Carolina | SEC-ANTI-Caro-CAROLI-062 | Contador | N/A | N/A | Contador de energia | Sistema eléctrico | En Servicio | NO obsoleto
Carolina | SEC-ANTI-Caro-CAROLI-062 | Receptor Satelital | Coship | CDVB5110D | Receptor Satelital | Sistema Recepción Satelital (Rx) | Fuera de servicio | Respuesto
Carolina | SEC-ANTI-Caro-CAROLI-062 | Receptor Satelital | Coship | CDVB5110D | Receptor Satelital | Sistema Recepción Satelital (Rx) | Fuera de servicio | Respuesto
Carolina | SEC-ANTI-Caro-CAROLI-062 | Receptor Satelital | Coship | CDVB5110D | Receptor Satelital | Sistema Recepción Satelital (Rx) | Fuera de servicio | Respuesto
Carolina | SEC-ANTI-Caro-CAROLI-062 | Sistema de Antenas | N/A | N/A | Sistema antena panel, en torre para Canal Regional | S. Antenas | En Servicio | NO obsoleto
Carolina | SEC-ANTI-Caro-CAROLI-062 | Sistema de Antenas | N/A | N/A | Sistema antena panel, en torre para los tres canales | S. Antenas | En Servicio | NO obsoleto
Carolina | SEC-ANTI-Caro-CAROLI-062 | Parabólica T V R O | N/A | N/A | Sistema de TVRO para la recepcion satelital de los canales | Sistema Recepción Satelital (Rx) | En Servicio | NO obsoleto
Carolina | SEC-ANTI-Caro-CAROLI-062 | Transmisor | Screen Service | SCT 200 | TRANSMISOR 20 W, CH30 | Sistema de Transmisión (Tx) | En Servicio | NO obsoleto
Carolina | SEC-ANTI-Caro-CAROLI-062 | Transmisor | Screen Service | SCT 200 | TRANSMISOR 20 W, CH 24 | Sistema de Transmisión (Tx) | En Servicio | NO obsoleto
Carolina | SEC-ANTI-Caro-CAROLI-062 | Transmisor | Screen Service | SCT 200 | TRANSMISOR 20 W, CH26 | Sistema de Transmisión (Tx) | En Servicio | NO obsoleto
Carolina | SEC-ANTI-Caro-CAROLI-062 | Triplexor | Comtech | MPX3L | Multiplexor para los tres canales | Sistema de Transmisión (Tx) | En Servicio | NO obsoleto
Carolina | SEC-ANTI-Caro-CAROLI-062 | Receptor Satelital | Sencore | MRD 4400 | Receptor Satelital, operativo presta el servicio para Señal Colombia | Sistema Recepción Satelital (Rx) | En Servicio | NO obsoleto
Carolina | SEC-ANTI-Caro-CAROLI-062 | Receptor Satelital | Sencore | MRD 4400 | Receptor Satelital, operativo presta el servicio para señal institucional | Sistema Recepción Satelital (Rx) | En Servicio | NO obsoleto
Carolina | SEC-ANTI-Caro-CAROLI-062 | Receptor Satelital | Sencore | MRD 4400 | Receptor Satelital, operativo presta el servicio para Canal uno | Sistema Recepción Satelital (Rx) | En Servicio | NO obsoleto
Carolina | SEC-ANTI-Caro-CAROLI-062 | Tablero eléctrico de control | N/A | N/A | Tablero de control de breaker de la estACION | Sistema eléctrico | En Servicio | NO obsoleto
Carolina | SEC-ANTI-Caro-CAROLI-062 | Protección contra sobretensiones | Luminex | N/A | Sistema de proteccion contra descargas | Sistema Eléctrico | En Servicio | NO obsoleto
Carolina | SEC-ANTI-Caro-CAROLI-062 | Sistema de tierras | N/A | N/A | Sisitema de proteccion para los equipos si hay una descarga electrica | Sistema eléctrico | En Servicio | NO obsoleto
Carolina | SEC-ANTI-Caro-CAROLI-062 | Rack | N/A | N/A | Rack color gris en forma de neverita para la instalacion de los equipos de transmision. | Sistema de Transmisión (Tx) | En Servicio | NO obsoleto
Carolina | SEC-ANTI-Caro-CAROLI-062 | Rack | N/A | N/A | Rack color gris en forma de neverita para la instalacion de los equipos de transmision. | Sistema de Transmisión (Tx) | En Servicio | NO obsoleto
Carolina | SEC-ANTI-Caro-CAROLI-062 | Rack | N/A | N/A | Rack color gris en forma de neverita para la instalacion de los equipos de transmision. | Sistema de Transmisión (Tx) | En Servicio | NO obsoleto
Carolina | SEC-ANTI-Caro-CAROLI-062 | Torre | N/A | N/A | Torre Cuadrada riendad de 30 metros | Sistema de Transmisión (Tx) | En Servicio | NO obsoleto
Casabaja | SEC-PROV-Prov-CASABA-210 | Parabólica T V R O | Prodeline | 3,7 mt | Parabólica TVRO 3,7 m | Sistema Recepción Satelital (Rx) | Fuera de servicio | Respuesto
Casabaja | SEC-PROV-Prov-CASABA-210 | Transmisor | Screen Service | SCT-100F | Transmisor 10 W - VHF | Sistema de Transmisión (Tx) | Fuera de servicio | Obsoleto
Casabaja | SEC-PROV-Prov-CASABA-210 | Transmisor | OMB | MOT 15 FL | Transmisor 15 W - VHF | Sistema de Transmisión (Tx) | Fuera de servicio | Obsoleto
Casuarito | SEC-VICH-Casu-CASUAR-251 | Acondicionador de línea | Irem | TS50/1G | Acondicionador de linea de 500VA | Sistema eléctrico | En Servicio | NO obsoleto
Casuarito | SEC-VICH-Casu-CASUAR-251 | Acondicionador de línea | Irem | TS50/1G | Acondicionador de linea de 500VA | Sistema eléctrico | En Servicio | NO obsoleto
Casuarito | SEC-VICH-Casu-CASUAR-251 | Acondicionador de línea | Irem | TS50/1G | Acondicionador de linea de 500VA | Sistema eléctrico | En Servicio | NO obsoleto
Casuarito | SEC-VICH-Casu-CASUAR-251 | Distribuidor de antena | N/A | HFS-4/2150 | Distribuidor 2 salidas - 100w in en torre | S. Antenas | En Servicio | NO obsoleto
Casuarito | SEC-VICH-Casu-CASUAR-251 | Distribuidor de antena | N/A | N/A | Distribuidor 2 salidas - 100w in en torre | S. Antenas | En Servicio | NO obsoleto
Casuarito | SEC-VICH-Casu-CASUAR-251 | Distribuidor de antena | N/A | N/A | Distribuidor 2 salidas - 100w in en torre | S. Antenas | En Servicio | NO obsoleto
Casuarito | SEC-VICH-Casu-CASUAR-251 | Offset Precisión | Screen Service | CSC 552 | 5 MHz | Sistema de Transmisión (Tx) | En Servicio | NO obsoleto
Casuarito | SEC-VICH-Casu-CASUAR-251 | Offset Precisión | Screen Service | CSC 552 | 5 MHz | Sistema de Transmisión (Tx) | En Servicio | NO obsoleto
Casuarito | SEC-VICH-Casu-CASUAR-251 | Offset Precisión | Screen Service | CSC 552 | 5 MHz | Sistema de Transmisión (Tx) | En Servicio | NO obsoleto
Casuarito | SEC-VICH-Casu-CASUAR-251 | Receptor Satelital | Coship | CDVB5110D | Receptor Satelital | Sistema Recepción Satelital (Rx) | Fuera de servicio | Obsoleto
Casuarito | SEC-VICH-Casu-CASUAR-251 | Parabólica T V R O | N/A | N/A | TVRO Parabólica | Sistema Recepción Satelital (Rx) | En Servicio | NO obsoleto
Casuarito | SEC-VICH-Casu-CASUAR-251 | Sistema de Antenas | N/A | N/A | Antenas en torre | S. Antenas | En Servicio | NO obsoleto
Casuarito | SEC-VICH-Casu-CASUAR-251 | Sistema de Antenas | N/A | N/A | Antenas en torre | S. Antenas | En Servicio | NO obsoleto
Casuarito | SEC-VICH-Casu-CASUAR-251 | Sistema de Antenas | N/A | N/A | Antenas en torre | S. Antenas | En Servicio | NO obsoleto
Casuarito | SEC-VICH-Casu-CASUAR-251 | Tablero eléctrico de control | Luminex | N/A | Tablero de color gris | Sistema eléctrico | En Servicio | NO obsoleto
Casuarito | SEC-VICH-Casu-CASUAR-251 | Transmisor | Screen Service | SCT-100F | Transmisor 10 W - VHF | Sistema de Transmisión (Tx) | En Servicio | NO obsoleto
Casuarito | SEC-VICH-Casu-CASUAR-251 | Transmisor | Screen Service | SCT-100F | Transmisor 10 W - VHF | Sistema de Transmisión (Tx) | En Servicio | NO obsoleto
Casuarito | SEC-VICH-Casu-CASUAR-251 | Transmisor | Screen Service | SCT-100F | Transmisor 10 W - VHF | Sistema de Transmisión (Tx) | En Servicio | NO obsoleto
Casuarito | SEC-VICH-Casu-CASUAR-251 | Receptor Satelital | Sencore | MRD 4400 | Receptor Satelital | Sistema Recepción Satelital (Rx) | En Servicio | NO obsoleto
Casuarito | SEC-VICH-Casu-CASUAR-251 | Receptor Satelital | Sencore | MRD 4400 | Receptor Satelital | Sistema Recepción Satelital (Rx) | En Servicio | NO obsoleto
Casuarito | SEC-VICH-Casu-CASUAR-251 | Receptor Satelital | Sencore | MRD 4400 | Receptor Satelital | Sistema Recepción Satelital (Rx) | En Servicio | NO obsoleto
Casuarito | SEC-VICH-Casu-CASUAR-251 | Receptor Satelital | Coship | CDVB5110D | Receptor Satelital | Sistema Recepción Satelital (Rx) | Fuera de servicio | Obsoleto
Casuarito | SEC-VICH-Casu-CASUAR-251 | Receptor Satelital | Coship | CDVB5110D | Receptor Satelital | Sistema Recepción Satelital (Rx) | Fuera de servicio | Obsoleto
Casuarito | SEC-VICH-Casu-CASUAR-251 | Rack | N/A | N/A | En aluminio | Sistema de Transmisión (Tx) | En Servicio | NO obsoleto
Casuarito | SEC-VICH-Casu-CASUAR-251 | Rack | N/A | N/A | En aluminio | Sistema de Transmisión (Tx) | En Servicio | NO obsoleto
Casuarito | SEC-VICH-Casu-CASUAR-251 | Torre | N/A | N/A | Torre | Sistema de Transmisión (Tx) | En Servicio | NO obsoleto
Caucasia | SEC-ANTI-Cauc-CAUCAS-063 | Acondicionador de línea | Irem | TS75/1G | Metálico - negro | Sistema eléctrico | En Servicio | NO obsoleto
Caucasia | SEC-ANTI-Cauc-CAUCAS-063 | Acondicionador de línea | Irem | TS75/1G | Metálico - negro | Sistema eléctrico | En Servicio | NO obsoleto
Caucasia | SEC-ANTI-Cauc-CAUCAS-063 | Acondicionador de línea | Irem | TS75/1G | Metálico - negro | Sistema eléctrico | En Servicio | NO obsoleto
Caucasia | SEC-ANTI-Cauc-CAUCAS-063 | Regulador monofásico | N/A | N/A | 4 Tomas - Voltaje DE 600VA | Sistema eléctrico | En Servicio | NO obsoleto
Caucasia | SEC-ANTI-Cauc-CAUCAS-063 | Sistema de Antenas | N/A | N/A | Instalada en Torre | S. Antenas | En Servicio | NO obsoleto
Caucasia | SEC-ANTI-Cauc-CAUCAS-063 | Parabólica T V R O | Prodeline | N/A | Instalado en terreno | Sistema Recepción Satelital (Rx) | En Servicio | NO obsoleto
Caucasia | SEC-ANTI-Cauc-CAUCAS-063 | Triplexor | N/A | N/A | Triplexor | Sistema de Transmisión (Tx) | En Servicio | NO obsoleto
Caucasia | SEC-ANTI-Cauc-CAUCAS-063 | Torre | N/A | N/A | Instaladas en terraza - incluye sistema de tierra y pararrayo | Sistema de Transmisión (Tx) | En Servicio | NO obsoleto
Caucasia | SEC-ANTI-Cauc-CAUCAS-063 | Pararrayos | N/A | N/A | Instalado en torre | Sistema eléctrico | En Servicio | NO obsoleto
Caucasia | SEC-ANTI-Cauc-CAUCAS-063 | Tablero eléctrico de control | N/A | N/A | Tablero eléctrico | Sistema eléctrico | En Servicio | Obsoleto
Cerrito | SEC-SANT-Cerr-CERRIT-220 | Acondicionador de línea | Irem | TS75/1G | regulador de energia | Sistema eléctrico | En Servicio | NO obsoleto
Cerrito | SEC-SANT-Cerr-CERRIT-220 | Acondicionador de línea | Irem | TS75/1G | regulador de energia | Sistema eléctrico | En Servicio | NO obsoleto
Cerrito | SEC-SANT-Cerr-CERRIT-220 | Acondicionador de línea | Irem | TS75/1G | regulador de energia | Sistema eléctrico | En Servicio | NO obsoleto
Cerrito | SEC-SANT-Cerr-CERRIT-220 | Contador | N/A | N/A | Contador de energia | Sistema eléctrico | En Servicio | NO obsoleto
Cerrito | SEC-SANT-Cerr-CERRIT-220 | Fuente | ICP DAS | DIKA52F 24V/1A | Fuentes 52F 24V/1A de color azul | Sistema eléctrico | En Servicio | NO obsoleto
Cerrito | SEC-SANT-Cerr-CERRIT-220 | Modulo de gestión remoto | N/A | N/A | Modulos de Gestión Remoto | S. Monitoreo | Fuera de servicio | Obsoleto
Cerrito | SEC-SANT-Cerr-CERRIT-220 | Pararrayos | N/A | N/A | Sistema de proteccion contra descargas | Sistema eléctrico | En Servicio | NO obsoleto
Cerrito | SEC-SANT-Cerr-CERRIT-220 | Receptor Satelital | Coship | CDVB5110D | Receptor Satelital | Sistema Recepción Satelital (Rx) | Fuera de servicio | Obsoleto
Cerrito | SEC-SANT-Cerr-CERRIT-220 | Receptor Satelital | Coship | CDVB5110D | Receptor Satelital | Sistema Recepción Satelital (Rx) | Fuera de servicio | Obsoleto
Cerrito | SEC-SANT-Cerr-CERRIT-220 | Receptor Satelital | Coship | CDVB5110D | Receptor Satelital | Sistema Recepción Satelital (Rx) | Fuera de servicio | Obsoleto
Cerrito | SEC-SANT-Cerr-CERRIT-220 | Regulador de voltaje | kenzor | N/A | REGULADOR MONOFASICO DE VOLTAJE DE 600VA | Sistema eléctrico | En Servicio | NO obsoleto
Cerrito | SEC-SANT-Cerr-CERRIT-220 | Sistema de Antenas | Scala | N/A | Sistema de antena log periodica banda I | S. Antenas | En Servicio | NO obsoleto
Cerrito | SEC-SANT-Cerr-CERRIT-220 | Sistema de Antenas | Scala | N/A | Sistema de antena log periodica banda II | S. Antenas | En Servicio | NO obsoleto
Cerrito | SEC-SANT-Cerr-CERRIT-220 | Parabólica T V R O | Proline | N/A | Sistema de TVRO para la recepcion satelital de los canales | Sistema Recepción Satelital (Rx) | En Servicio | NO obsoleto
Cerrito | SEC-SANT-Cerr-CERRIT-220 | Sistema de Antenas | N/A | N/A | Antenas Uhf dos antenas en torre aproximanda mente 10 mt | S. Antenas | En Servicio | NO obsoleto
Cerrito | SEC-SANT-Cerr-CERRIT-220 | Sistema de tierras | N/A | N/A | Sisitema de proteccion para los equipos si hay una descarga electrica | Sistema eléctrico | En Servicio | NO obsoleto
Cerrito | SEC-SANT-Cerr-CERRIT-220 | Tablero eléctrico de control | Square D | VTQ 6 SQ | Tablero de control de breaker de la estacion | Sistema eléctrico | En Servicio | NO obsoleto
Cerrito | SEC-SANT-Cerr-CERRIT-220 | Torre | N/A | N/A | torre riendade de 30 metros | Sistema de Transmisión (Tx) | En Servicio | NO obsoleto
Cerrito | SEC-SANT-Cerr-CERRIT-220 | Transformador de voltaje | FBM | N/A | Transformador fbm de 10 cavidades de color verde | Sistema eléctrico | En Servicio | NO obsoleto
Cerrito | SEC-SANT-Cerr-CERRIT-220 | Transmisor | Screen Service | SCT100F | Transmisor 10 W - VHF | Sistema de Transmisión (Tx) | En Servicio | NO obsoleto
Cerrito | SEC-SANT-Cerr-CERRIT-220 | Transmisor | Screen Service | SCT100F | Transmisor 10 W - VHF | Sistema de Transmisión (Tx) | En Servicio | NO obsoleto
Cerrito | SEC-SANT-Cerr-CERRIT-220 | Transmisor | Screen Service | SCT200U | Transmisor 20 W - UHF | Sistema de Transmisión (Tx) | En Servicio | NO obsoleto
Cerrito | SEC-SANT-Cerr-CERRIT-220 | Switch | Digi | WR21 | Router (3G enrutamiento para gestión remota, incluye antenas, 2 puertos Ethernet, Quand Band HSPA.) | Sistema de Transmisión (Tx) | En Servicio | NO obsoleto
Cerrito | SEC-SANT-Cerr-CERRIT-220 | Ventilador | Siemens | 2CC2 254-5YC3 | Extractor de calor para la estacion | Elemento NO afecto al servicio | En Servicio | NO obsoleto
Cerrito | SEC-SANT-Cerr-CERRIT-220 | Ventilador | Siemens | 2CC2 254-5YC3 | Extractor de calor para la estacion | Elemento NO afecto al servicio | En Servicio | NO obsoleto
Cerrito | SEC-SANT-Cerr-CERRIT-220 | Receptor Satelital | Sencore | MRD 4400 | Receptor Satelital, operativo presta el servicio para señal colombia | Sistema Recepción Satelital (Rx) | En Servicio | NO obsoleto
Cerrito | SEC-SANT-Cerr-CERRIT-220 | Receptor Satelital | Sencore | MRD 4400 | Receptor Satelital, operativo presta el servicio para Canal Uno | Sistema Recepción Satelital (Rx) | En Servicio | NO obsoleto
Cerrito | SEC-SANT-Cerr-CERRIT-220 | Receptor Satelital | Sencore | MRD 4400 | Receptor Satelital, operativo presta el servicio para señal institucional | Sistema Recepción Satelital (Rx) | En Servicio | NO obsoleto
Cerro Amarillo | SEC-NARI-Mall-CERROA-195 | Acondicionador de línea | Irem | TS75/1G | Acondiciondor de línea | Sistema eléctrico | En Servicio | NO obsoleto
Cerro Amarillo | SEC-NARI-Mall-CERROA-195 | Acondicionador de línea | Irem | TS75/1G | Acondiciondor de línea | Sistema eléctrico | En Servicio | NO obsoleto
Cerro Amarillo | SEC-NARI-Mall-CERROA-195 | Antena | N/A | N/A | Tipo Yagui | S. Antenas | Fuera de servicio | Obsoleto
Cerro Amarillo | SEC-NARI-Mall-CERROA-195 | Antena | N/A | N/A | Tipo Yagui | S. Antenas | En Servicio | NO obsoleto
Cerro Amarillo | SEC-NARI-Mall-CERROA-195 | Antena | N/A | N/A | Tipo Panel | S. Antenas | En Servicio | NO obsoleto
Cerro Amarillo | SEC-NARI-Mall-CERROA-195 | Luz de obstrucción | N/A | N/A | Luces de obstrucción en torre | Sistema Eléctrico | En Servicio | NO obsoleto
Cerro Amarillo | SEC-NARI-Mall-CERROA-195 | Parabólica T V R O | Patriot | N/A | Parabólica T V R O | Sistema Recepción Satelital (Rx) | En Servicio | NO obsoleto
Cerro Amarillo | SEC-NARI-Mall-CERROA-195 | Pararrayos | N/A | N/A | Pararrayos | Sistema eléctrico | En Servicio | NO obsoleto
Cerro Amarillo | SEC-NARI-Mall-CERROA-195 | Sistema de Antenas | N/A | N/A | Tipo Panel | S. Antenas | En Servicio | NO obsoleto
Cerro Amarillo | SEC-NARI-Mall-CERROA-195 | Tablero eléctrico de control | Luminex | N/A | Gris | Sistema eléctrico | En Servicio | NO obsoleto
Cerro Amarillo | SEC-NARI-Mall-CERROA-195 | Torre | N/A | N/A | Torre | Sistema de Transmisión (Tx) | En Servicio | NO obsoleto
Cerro Amarillo | SEC-NARI-Mall-CERROA-195 | Transformador de voltaje | N/A | N/A | Transformador de voltaje | Sistema eléctrico | En Servicio | NO obsoleto
Cerro Amarillo | SEC-NARI-Mall-CERROA-195 | Transmisor | Mex | N/A | Amplificador/100 W Canal 13 TV | Sistema de Transmisión (Tx) | En Servicio | NO obsoleto
Cerro Amarillo | SEC-NARI-Mall-CERROA-195 | Triplexor | Comtech | N/A | B III | Sistema de Transmisión (Tx) | En Servicio | NO obsoleto
Cerro Amarillo | SEC-NARI-Mall-CERROA-195 | Amplificador | Screen Service | Sca 101 tb | Sin excitador | Sistema de Transmisión (Tx) | En Servicio | NO obsoleto
Cerro Amarillo | SEC-NARI-Mall-CERROA-195 | Regulador de voltaje | ASC | N/A | 1000 W | Sistema eléctrico | En Servicio | NO obsoleto
Cerro Amarillo | SEC-NARI-Mall-CERROA-195 | Contador | N/A | N/A | Contador | Sistema eléctrico | En Servicio | NO obsoleto
Cerro Amarillo | SEC-NARI-Mall-CERROA-195 | Sistema de tierras | N/A | N/A | Sistema de tierras | Sistema eléctrico | En Servicio | NO obsoleto
Cerro Amarillo | SEC-NARI-Mall-CERROA-195 | Transmisor | Mex | N/A | 100 W VHF | Sistema de Transmisión (Tx) | En Servicio | NO obsoleto
Cerro Amarillo | SEC-NARI-Mall-CERROA-195 | Transmisor | Mex | N/A | 100 W VHF | Sistema de Transmisión (Tx) | Fuera de servicio | Respuesto
Cerro Amarillo | SEC-NARI-Mall-CERROA-195 | Transmisor | Egatel | N/A | 100 W VHF | Sistema de Transmisión (Tx) | En Servicio | NO obsoleto
Cerro Amarillo | SEC-NARI-Mall-CERROA-195 | Receptor Satelital | Sencore | MRD 4400 | Receptor Satelital | Sistema Recepción Satelital (Rx) | En Servicio | NO obsoleto
Cerro Amarillo | SEC-NARI-Mall-CERROA-195 | Receptor Satelital | Sencore | MRD 4400 | Receptor Satelital | Sistema Recepción Satelital (Rx) | En Servicio | NO obsoleto
Cerro Amarillo | SEC-NARI-Mall-CERROA-195 | Receptor Satelital | Sencore | MRD 4400 | Receptor Satelital | Sistema Recepción Satelital (Rx) | En Servicio | NO obsoleto
Cerro Kennedy | PRI-MAGD-Sant-CERROK-036 | Acondicionador de línea | Energía Integral Andina | 20086643 | Estabilizar voltajes de alimentación de los transmisores (Ubicación en bypass) | Sistema eléctrico | En Servicio | NO obsoleto
Cerro Kennedy | PRI-MAGD-Sant-CERROK-036 | Parabólica T V R O | N/A | 64900 | Parabólica Radiación y Microondas | Sistema Recepción Satelital (Rx) | En Servicio | NO obsoleto
Cerro Kennedy | PRI-MAGD-Sant-CERROK-036 | Antena | N/A | N/A | Antena en torre | S. Antenas | En Servicio | NO obsoleto
Cerro Kennedy | PRI-MAGD-Sant-CERROK-036 | Antena | N/A | N/A | Antena en torre | S. Antenas | En Servicio | NO obsoleto
Cerro Kennedy | PRI-MAGD-Sant-CERROK-036 | Antena | N/A | N/A | Antena en torre | S. Antenas | En Servicio | NO obsoleto
Cerro Kennedy | PRI-MAGD-Sant-CERROK-036 | Antena | N/A | N/A | Antena en torre | S. Antenas | En Servicio | NO obsoleto
Cerro Kennedy | PRI-MAGD-Sant-CERROK-036 | Antena | N/A | N/A | Antena en torre | S. Antenas | En Servicio | NO obsoleto
Cerro Kennedy | PRI-MAGD-Sant-CERROK-036 | Antena | N/A | N/A | Antena en torre | S. Antenas | En Servicio | NO obsoleto
Cerro Kennedy | PRI-MAGD-Sant-CERROK-036 | Baterías generador | Extrema | N/A | Bateria generador | Sistema eléctrico | En Servicio | NO obsoleto
Cerro Kennedy | PRI-MAGD-Sant-CERROK-036 | Cargador de Baterías | N/A | N/A | Cargador de Bateria - 20 Amp | Sistema eléctrico | En Servicio | NO obsoleto
Cerro Kennedy | PRI-MAGD-Sant-CERROK-036 | Carga fantasma | Bird | 10 KW | Carga fantasma - 10KW | Sistema de Transmisión (Tx) | En Servicio | NO obsoleto
Cerro Kennedy | PRI-MAGD-Sant-CERROK-036 | Carga fantasma | Altronic | MODELO 6715 INCLUYE: MANUAL | Carga fantasma - 10KW | Sistema de Transmisión (Tx) | En Servicio | NO obsoleto
Cerro Kennedy | PRI-MAGD-Sant-CERROK-036 | Conmutador de RF | MARCA MYAT, | MODELO 301-138-4 | Conmutador COAXIAL DE 4 PUERTOS | Sistema de Transmisión (Tx) | En Servicio | NO obsoleto
Cerro Kennedy | PRI-MAGD-Sant-CERROK-036 | Demodulador | Teko Telecom | LFRA01SA | Demodulador de Microondas | Sistema de Transmisión (Tx) | Fuera de servicio | Obsoleto
Cerro Kennedy | PRI-MAGD-Sant-CERROK-036 | Demodulador | N/A | N/A | Demodulador | Sistema de Transmisión (Tx) | En Servicio | NO obsoleto
Cerro Kennedy | PRI-MAGD-Sant-CERROK-036 | Demodulador | Teko Telecom | LFPS220/M | Demodulador | Sistema de Transmisión (Tx) | Fuera de servicio | Obsoleto
Cerro Kennedy | PRI-MAGD-Sant-CERROK-036 | Demodulador | Sel | N/A | Demodulador de Microondas | Sistema de Transmisión (Tx) | Fuera de servicio | Obsoleto
Cerro Kennedy | PRI-MAGD-Sant-CERROK-036 | Demodulador de TV | Harris | DM 154 | Demodulador de tv | Sistema de Transmisión (Tx) | Fuera de servicio | Obsoleto
Cerro Kennedy | PRI-MAGD-Sant-CERROK-036 | Diplexor | N/A | N/A | Diplexor | Sistema de Transmisión (Tx) | En Servicio | NO obsoleto
Cerro Kennedy | PRI-MAGD-Sant-CERROK-036 | Distribuidor | Videotek | N/A | Distribuidor de Audio - - Solo placa | Sistema de Transmisión (Tx) | Fuera de servicio | Obsoleto
Cerro Kennedy | PRI-MAGD-Sant-CERROK-036 | Distribuidor | Videotek | N/A | Distribuidor de Audio - - Solo placa | Sistema de Transmisión (Tx) | Fuera de servicio | Obsoleto
Cerro Kennedy | PRI-MAGD-Sant-CERROK-036 | Distribuidor | Videotek | N/A | Distribuidor de Audio - Solo se encuentra la tapa | Sistema de Transmisión (Tx) | Fuera de servicio | Obsoleto
Cerro Kennedy | PRI-MAGD-Sant-CERROK-036 | Distribuidor | Videotek | VDA 16 | Distribuidor de video | Sistema de Transmisión (Tx) | Fuera de servicio | Obsoleto
Cerro Kennedy | PRI-MAGD-Sant-CERROK-036 | Equipo monitoreo | N/A | N/A | Monitoreo Local | S. Monitoreo | En Servicio | NO obsoleto
Cerro Kennedy | PRI-MAGD-Sant-CERROK-036 | Esmeril | Super star | N/A | Esmeril - 220V | Elemento NO afecto al servicio | En Servicio | NO obsoleto
Cerro Kennedy | PRI-MAGD-Sant-CERROK-036 | Generador | Penven | N/A | Generador - 320KW | Sistema eléctrico | En Servicio | NO obsoleto
Cerro Kennedy | PRI-MAGD-Sant-CERROK-036 | Planta eléctrica | FG Wilson | 2500 Series | planta eléctrica | Sistema eléctrico | En Servicio | NO obsoleto
Cerro Kennedy | PRI-MAGD-Sant-CERROK-036 | Herramienta | N/A | N/A | Herramienta - Incompletas y en mal estado | Elemento NO afecto al servicio | En Servicio | NO obsoleto
Cerro Kennedy | PRI-MAGD-Sant-CERROK-036 | Módulo Amplificador | Harris | N/A | Módulo Amplificador | Sistema de Transmisión (Tx) | Fuera de servicio | Respuesto
Cerro Kennedy | PRI-MAGD-Sant-CERROK-036 | Monitor de modulación | TFT | 884 | Monitor modulacion radionica | S. Monitoreo | En Servicio | NO obsoleto
Cerro Kennedy | PRI-MAGD-Sant-CERROK-036 | Monitor de Imagen | Sony | Trinitron | Monitor de Imagen | S. Monitoreo | En Servicio | NO obsoleto
Cerro Kennedy | PRI-MAGD-Sant-CERROK-036 | Monitor de forma de onda | MagniMonitor | MM 400 | Monitor de forma de onda | S. Monitoreo | En Servicio | NO obsoleto
Cerro Kennedy | PRI-MAGD-Sant-CERROK-036 | Motobomba | N/A | N/A | Motobomba | Elemento NO afecto al servicio | En Servicio | NO obsoleto
Cerro Kennedy | PRI-MAGD-Sant-CERROK-036 | Offset Precisión | Screen Service | Scs 412 | Offset 38.9 MHZ | Sistema de Transmisión (Tx) | En Servicio | NO obsoleto
Cerro Kennedy | PRI-MAGD-Sant-CERROK-036 | Offset Precisión | Screen Service | Scs 412 | Offset 38.9 MHZ | Sistema de Transmisión (Tx) | En Servicio | NO obsoleto
Cerro Kennedy | PRI-MAGD-Sant-CERROK-036 | Offset Precisión | Screen Service | Scs 412 | Offset 38.9 MHZ | Sistema de Transmisión (Tx) | En Servicio | NO obsoleto
Cerro Kennedy | PRI-MAGD-Sant-CERROK-036 | Patch panel | N/A | N/A | Patch panel | Sistema de Transmisión (Tx) | En Servicio | NO obsoleto
Cerro Kennedy | PRI-MAGD-Sant-CERROK-036 | Parabólica T V R O | N/A | N/A | TVRO - para microondas | Sistema Recepción Satelital (Rx) | Fuera de servicio | Obsoleto
Cerro Kennedy | PRI-MAGD-Sant-CERROK-036 | Parabólica T V R O | N/A | N/A | TVRO - para sistema de gestión | Sistema Recepción Satelital (Rx) | Fuera de servicio | Obsoleto
Cerro Kennedy | PRI-MAGD-Sant-CERROK-036 | Parabólica T V R O | N/A | N/A | TVRO | Sistema Recepción Satelital (Rx) | En Servicio | NO obsoleto
Cerro Kennedy | PRI-MAGD-Sant-CERROK-036 | Pararrayos | N/A | N/A | Pararrayos | Sistema eléctrico | En Servicio | NO obsoleto
Cerro Kennedy | PRI-MAGD-Sant-CERROK-036 | Pararrayos | N/A | N/A | Pararrayos | Sistema eléctrico | En Servicio | NO obsoleto
Cerro Kennedy | PRI-MAGD-Sant-CERROK-036 | Parlante | Koss | M 65 Plus | Par de parlantes negros pequeños en rack | S. Monitoreo | En Servicio | NO obsoleto
Cerro Kennedy | PRI-MAGD-Sant-CERROK-036 | Parlante | N/A | N/A | Metálico | S. Monitoreo | En Servicio | NO obsoleto
Cerro Kennedy | PRI-MAGD-Sant-CERROK-036 | Parlante | N/A | N/A | Metálico | S. Monitoreo | En Servicio | NO obsoleto
Cerro Kennedy | PRI-MAGD-Sant-CERROK-036 | Pértiga | N/A | N/A | Sticker 148 | Sistema eléctrico | En Servicio | NO obsoleto
Cerro Kennedy | PRI-MAGD-Sant-CERROK-036 | Procesador de audio | Omnia | N/A | INCLUYE: MANUAL TÉCNICO Y DOS CABLES PARA CONEXION AES. | Sistema de Transmisión (Tx) | En Servicio | NO obsoleto
Cerro Kennedy | PRI-MAGD-Sant-CERROK-036 | Protector de Fase | N/A | N/A | Protector Offset | Sistema eléctrico | En Servicio | NO obsoleto
Cerro Kennedy | PRI-MAGD-Sant-CERROK-036 | Rack | N/A | N/A | Estandar de montaje para CH5/tiene sticker N° 154 | Sistema de Transmisión (Tx) | En Servicio | NO obsoleto
Cerro Kennedy | PRI-MAGD-Sant-CERROK-036 | Receptor Satelital | Coship | CDVB5110M | Receptor Satelital | Sistema Recepción Satelital (Rx) | Fuera de servicio | Obsoleto
Cerro Kennedy | PRI-MAGD-Sant-CERROK-036 | Receptor Satelital | Coship | CDVB5110M | Receptor Satelital | Sistema Recepción Satelital (Rx) | Fuera de servicio | Obsoleto
Cerro Kennedy | PRI-MAGD-Sant-CERROK-036 | Receptor Satelital | Coship | CDVB5110M | Receptor Satelital | Sistema Recepción Satelital (Rx) | Fuera de servicio | Obsoleto
Cerro Kennedy | PRI-MAGD-Sant-CERROK-036 | Receptor Satelital | Tandberg | TT1222 | Receptor Sátelital | Sistema Recepción Satelital (Rx) | Fuera de servicio | Obsoleto
Cerro Kennedy | PRI-MAGD-Sant-CERROK-036 | Sistema Radiante | N/A | N/A | Sistema Radiante | S. Antenas | En Servicio | NO obsoleto
Cerro Kennedy | PRI-MAGD-Sant-CERROK-036 | Sistema Radiante | N/A | N/A | Sistema Radiante | S. Antenas | En Servicio | NO obsoleto
Cerro Kennedy | PRI-MAGD-Sant-CERROK-036 | Sistema de transmisión | N/A | N/A | Sistema de transmisión | Sistema de Transmisión (Tx) | Fuera de servicio | Obsoleto
Cerro Kennedy | PRI-MAGD-Sant-CERROK-036 | Tablero eléctrico de control | N/A | N/A | Tablero eléctrico de control | Sistema eléctrico | En Servicio | NO obsoleto
Cerro Kennedy | PRI-MAGD-Sant-CERROK-036 | Tablero eléctrico de control | N/A | N/A | Tablero eléctrico de control | Sistema eléctrico | En Servicio | NO obsoleto
Cerro Kennedy | PRI-MAGD-Sant-CERROK-036 | Tablero eléctrico de control | N/A | N/A | Tablero eléctrico de control | Sistema eléctrico | En Servicio | NO obsoleto
Cerro Kennedy | PRI-MAGD-Sant-CERROK-036 | Tablero eléctrico de control | N/A | N/A | Tablero eléctrico de control | Sistema eléctrico | En Servicio | NO obsoleto
Cerro Kennedy | PRI-MAGD-Sant-CERROK-036 | Tablero eléctrico de control | Electriza | N/A | Tablero eléctrico de control | Sistema eléctrico | En Servicio | NO obsoleto
Cerro Kennedy | PRI-MAGD-Sant-CERROK-036 | Tablero eléctrico de control | Luminex | N/A | Tablero eléctrico de control | Sistema eléctrico | En Servicio | NO obsoleto
Cerro Kennedy | PRI-MAGD-Sant-CERROK-036 | Tablero eléctrico de control | Luminex | N/A | Tablero eléctrico de control | Sistema eléctrico | En Servicio | NO obsoleto
Cerro Kennedy | PRI-MAGD-Sant-CERROK-036 | Tablero eléctrico de control | N/A | N/A | Tablero eléctrico principal control y proteccion de los transmisores de las tres cadenas,equipos electricos del salon de equipos,3 amperimetros,1 voltimetro,2 llaves selectoras,2 bombillas modificadoras de fase. | Sistema eléctrico | En Servicio | NO obsoleto
Cerro Kennedy | PRI-MAGD-Sant-CERROK-036 | Tablero eléctrico de control | N/A | N/A | Tablero eléctrico principal control y proteccion de los transmisores de las tres cadenas,equipos electricos del salon de equipos,3 amperimetros,1 voltimetro,2 llaves selectoras,2 bombillas modificadoras de fase. | Sistema eléctrico | En Servicio | NO obsoleto
Cerro Kennedy | PRI-MAGD-Sant-CERROK-036 | Tablero eléctrico de control | N/A | N/A | Tablero eléctrico de control | Sistema eléctrico | En Servicio | NO obsoleto
Cerro Kennedy | PRI-MAGD-Sant-CERROK-036 | Tanque de combustible | N/A | N/A | Tanque de combustible 2000lts | G. Electrógeno | En Servicio | NO obsoleto
Cerro Kennedy | PRI-MAGD-Sant-CERROK-036 | Tanque de combustible | N/A | N/A | Tanque de combustible 2000lts | G. Electrógeno | En Servicio | NO obsoleto
Cerro Kennedy | PRI-MAGD-Sant-CERROK-036 | Tanque de combustible | N/A | N/A | Tanque de combustible 2000lts | G. Electrógeno | En Servicio | NO obsoleto
Cerro Kennedy | PRI-MAGD-Sant-CERROK-036 | Televisor | Panasonic | N/A | Televisor | S. Monitoreo | En Servicio | NO obsoleto
Cerro Kennedy | PRI-MAGD-Sant-CERROK-036 | Torre | N/A | N/A | Torre riendada de 90 metros aprox | Sistema de Transmisión (Tx) | En Servicio | NO obsoleto
Cerro Kennedy | PRI-MAGD-Sant-CERROK-036 | Transmisor | Harris | Z10CD | Transformador de voltaje | Sistema de Transmisión (Tx) | En Servicio | NO obsoleto
Cerro Kennedy | PRI-MAGD-Sant-CERROK-036 | Transformador de voltaje | N/A | N/A | Transformador de voltaje | Sistema eléctrico | En Servicio | NO obsoleto
Cerro Kennedy | PRI-MAGD-Sant-CERROK-036 | Transformador de voltaje | Erime | N/A | Transformador de voltaje | Sistema eléctrico | En Servicio | NO obsoleto
Cerro Kennedy | PRI-MAGD-Sant-CERROK-036 | Transmisor de radio | N/A | N/A | Transformador 10KW | Sistema de Transmisión (Tx) | Fuera de servicio | Respuesto
Cerro Kennedy | PRI-MAGD-Sant-CERROK-036 | Transmisor de radio | Marti | STL 10 | Transformador 10KW | Sistema de Transmisión (Tx) | Fuera de servicio | Obsoleto
Cerro Kennedy | PRI-MAGD-Sant-CERROK-036 | Transmisor de radio | Marti | STL 10 | Transmisor de radio | Sistema de Transmisión (Tx) | Fuera de servicio | Obsoleto
Cerro Kennedy | PRI-MAGD-Sant-CERROK-036 | Transmisor | Electrosys | TL1A10K | Trasmisor 10K | Sistema de Transmisión (Tx) | En Servicio | NO obsoleto
Cerro Kennedy | PRI-MAGD-Sant-CERROK-036 | Transmisor | Harris | N/A | Transmisor TITULAR | Sistema de Transmisión (Tx) | En Servicio | NO obsoleto
Cerro Kennedy | PRI-MAGD-Sant-CERROK-036 | Transmisor | Harris | HT 20HS | Transmisor TITULAR | Sistema de Transmisión (Tx) | En Servicio | NO obsoleto
Cerro Kennedy | PRI-MAGD-Sant-CERROK-036 | Transmisor | Harris | HT 20HS | transmisor | Sistema de Transmisión (Tx) | En Servicio | NO obsoleto
Cerro Kennedy | PRI-MAGD-Sant-CERROK-036 | Transmisor | ABS | N/A | transmisor 20KW | Sistema de Transmisión (Tx) | Fuera de servicio | Obsoleto
Cerro Kennedy | PRI-MAGD-Sant-CERROK-036 | Transmisor | Thomcast | N/A | Transmisor | Sistema de Transmisión (Tx) | En Servicio | NO obsoleto
Cerro Kennedy | PRI-MAGD-Sant-CERROK-036 | Transmisor | Thomson | N/A | Transmisor NO tiene placa Tx thomson | Sistema de Transmisión (Tx) | Fuera de servicio | Obsoleto
Cerro Kennedy | PRI-MAGD-Sant-CERROK-036 | Unidad de Filtro | LEA | N/A | Unidad de Filtro | Sistema de Transmisión (Tx) | En Servicio | NO obsoleto
Cerro Kennedy | PRI-MAGD-Sant-CERROK-036 | Unidad de Refrigeracion | N/A | N/A | Unidad de Refrigeracion | G. Electrógeno | En Servicio | NO obsoleto
Cerro Kennedy | PRI-MAGD-Sant-CERROK-036 | Unidad de Refrigeracion | N/A | N/A | Unidad de Refrigeracion | G. Electrógeno | En Servicio | NO obsoleto
Cerro Kennedy | PRI-MAGD-Sant-CERROK-036 | Rack | N/A | N/A | Rack de monitoreo servicios radio y Tv | Sistema de Transmisión (Tx) | En Servicio | NO obsoleto
Cerro Kennedy | PRI-MAGD-Sant-CERROK-036 | Multitoma | Quest | N/A | Toma corrientes radionica | Sistema eléctrico | En Servicio | NO obsoleto
Cerro Kennedy | PRI-MAGD-Sant-CERROK-036 | Receptor Satelital | Tandberg | TT1222 | Receptor de reserva | Sistema Recepción Satelital (Rx) | Fuera de servicio | Obsoleto
Cerro Kennedy | PRI-MAGD-Sant-CERROK-036 | Receptor Satelital | Harmonic | IRD2900 | Receptor de reserva | Sistema Recepción Satelital (Rx) | Fuera de servicio | Respuesto
Cerro Kennedy | PRI-MAGD-Sant-CERROK-036 | Receptor Satelital | Coship | CDVB5110M | Receptor Principal | Sistema Recepción Satelital (Rx) | Fuera de servicio | Obsoleto
Cerro Kennedy | PRI-MAGD-Sant-CERROK-036 | Receptor Satelital | Harmonic | IRD2900 | Receptor de reserva | Sistema Recepción Satelital (Rx) | Fuera de servicio | Obsoleto
Cerro Kennedy | PRI-MAGD-Sant-CERROK-036 | Receptor Satelital | Coship | CDVB5110M | Receptor Principal | Sistema Recepción Satelital (Rx) | Fuera de servicio | Obsoleto
Cerro Kennedy | PRI-MAGD-Sant-CERROK-036 | Receptor Satelital | Harmonic | IRD2900 | Receptor de reserva | Sistema Recepción Satelital (Rx) | Fuera de servicio | Obsoleto
Cerro Kennedy | PRI-MAGD-Sant-CERROK-036 | Patch panel de audio y video | N/A | N/A | Patch panel audio y video | Sistema de Transmisión (Tx) | En Servicio | NO obsoleto
Cerro Kennedy | PRI-MAGD-Sant-CERROK-036 | Distribuidor | Videotek | ADA 16 | Distribuidor de Audio con dos entradas y dos salidas independientes | Sistema de Transmisión (Tx) | En Servicio | NO obsoleto
Cerro Kennedy | PRI-MAGD-Sant-CERROK-036 | Distribuidor | Videotek | VDA 16 | Distribuidor de video | Sistema de Transmisión (Tx) | En Servicio | NO obsoleto
Cerro Kennedy | PRI-MAGD-Sant-CERROK-036 | Distribuidor | Videotek | VDA 16 | Distribuidor de video | Sistema de Transmisión (Tx) | En Servicio | NO obsoleto
Cerro Kennedy | PRI-MAGD-Sant-CERROK-036 | Distribuidor | Videotek | ADA 16 | Distribuidor de video | Sistema de Transmisión (Tx) | En Servicio | NO obsoleto
Cerro Kennedy | PRI-MAGD-Sant-CERROK-036 | Distribuidor | Videotek | ADA 16 | Distribuidor de Audio | Sistema de Transmisión (Tx) | Fuera de servicio | Obsoleto
Cerro Kennedy | PRI-MAGD-Sant-CERROK-036 | Distribuidor | Leitch | VDA 16 | Distribuidor de video | Sistema de Transmisión (Tx) | En Servicio | NO obsoleto
Cerro Kennedy | PRI-MAGD-Sant-CERROK-036 | Distribuidor | Extron | CVDA 6 MX | Distribuidor de video | Sistema de Transmisión (Tx) | Fuera de servicio | Respuesto
Cerro Kennedy | PRI-MAGD-Sant-CERROK-036 | Rack | ABS | N/A | Rack | Sistema de Transmisión (Tx) | En Servicio | NO obsoleto
Cerro Kennedy | PRI-MAGD-Sant-CERROK-036 | Tablero eléctrico de control | Luminex | N/A | Tablero eléctrico de control | Sistema eléctrico | En Servicio | NO obsoleto
Cerro Kennedy | PRI-MAGD-Sant-CERROK-036 | Switch | Digi | WR21 | Switch sistema de gestión | Sistema de Transmisión (Tx) | En Servicio | NO obsoleto
Cerro Kennedy | PRI-MAGD-Sant-CERROK-036 | Equipo monitoreo | Audemat | GoldenEagle | Equipo monitoreo | S. Monitoreo | En Servicio | NO obsoleto
Cerro Kennedy | PRI-MAGD-Sant-CERROK-036 | Procesador digital | Dell | 860 | Procesador negro | Sistema de Transmisión (Tx) | En Servicio | NO obsoleto
Cerro Kennedy | PRI-MAGD-Sant-CERROK-036 | Modulo de adquision de datos | ICP DAS | 7561 | Modo USB | Sistema de Transmisión (Tx) | En Servicio | NO obsoleto
Cerro Kennedy | PRI-MAGD-Sant-CERROK-036 | Modulo de adquision de datos | ICP DAS | 7561 | Modo USB | Sistema de Transmisión (Tx) | En Servicio | NO obsoleto
Cerro Kennedy | PRI-MAGD-Sant-CERROK-036 | Modulo de adquision de datos | ICP DAS | 7561 | Modo USB | Sistema de Transmisión (Tx) | En Servicio | NO obsoleto
Cerro Kennedy | PRI-MAGD-Sant-CERROK-036 | Modulo de adquision de datos | ICP DAS | 7561 | Modo USB | Sistema de Transmisión (Tx) | En Servicio | NO obsoleto
Cerro Kennedy | PRI-MAGD-Sant-CERROK-036 | Modulo de adquision de datos | ICP DAS | 7561 | Modo USB | Sistema de Transmisión (Tx) | En Servicio | NO obsoleto
Cerro Kennedy | PRI-MAGD-Sant-CERROK-036 | Modulo de adquision de datos | ICP DAS | 7561 | Modo USB | Sistema de Transmisión (Tx) | En Servicio | NO obsoleto
Cerro Kennedy | PRI-MAGD-Sant-CERROK-036 | Modulo de adquision de datos | ICP DAS | 7561 | Modo USB | Sistema de Transmisión (Tx) | En Servicio | NO obsoleto
Cerro Kennedy | PRI-MAGD-Sant-CERROK-036 | Modulo de adquision de datos | ICP DAS | 7561 | Modo USB | Sistema de Transmisión (Tx) | En Servicio | NO obsoleto
Cerro Kennedy | PRI-MAGD-Sant-CERROK-036 | Rack | N/A | N/A | Rack para gestión remota | Sistema de Transmisión (Tx) | En Servicio | NO obsoleto
Cerro Kennedy | PRI-MAGD-Sant-CERROK-036 | SIstema intercambiador de calor | N/A | N/A | Se compone de bombas de enfriamiento y ventiladores exterNOs | Sistema de Transmisión (Tx) | En Servicio | NO obsoleto
Cerro Kennedy | PRI-MAGD-Sant-CERROK-036 | Conmutador de RF | N/A | N/A | Conmuta ch5 Tx electrosys y thomcast | Sistema de Transmisión (Tx) | En Servicio | NO obsoleto
Cerro Kennedy | PRI-MAGD-Sant-CERROK-036 | Presurizador de cable | Andrew | 40525A | Presurizador Sistema de transmiSIon CH5 | Sistema de Transmisión (Tx) | En Servicio | NO obsoleto
Cerro Kennedy | PRI-MAGD-Sant-CERROK-036 | Distribuidor | Extron | CVDA 6 MX | Distribuidor de Video | Sistema de Transmisión (Tx) | En Servicio | NO obsoleto
Cerro Kennedy | PRI-MAGD-Sant-CERROK-036 | Offset Precisión | Screen Service | Scs 412 | Offset 38.9 MHZ | Sistema de Transmisión (Tx) | En Servicio | NO obsoleto
Cerro Kennedy | PRI-MAGD-Sant-CERROK-036 | Offset Precisión | Screen Service | Scs 412 | Offset 38.9 MHZ | Sistema de Transmisión (Tx) | En Servicio | NO obsoleto
Cerro Kennedy | PRI-MAGD-Sant-CERROK-036 | Triplexor | Jampro | N/A | Triplexor | Sistema de Transmisión (Tx) | En Servicio | NO obsoleto
Cerro Kennedy | PRI-MAGD-Sant-CERROK-036 | Presurizador de cable | Puregas | P 440 MM | Presurizador SIstema de transmiSIon | Sistema de Transmisión (Tx) | En Servicio | NO obsoleto
Cerro Kennedy | PRI-MAGD-Sant-CERROK-036 | Conmutador de RF | Thomson | 644086 | Conmutador | Sistema de Transmisión (Tx) | En Servicio | NO obsoleto
Cerro Kennedy | PRI-MAGD-Sant-CERROK-036 | Conmutador de RF | Thomson | 644086 | Conmutador | Sistema de Transmisión (Tx) | En Servicio | NO obsoleto
Cerro Kennedy | PRI-MAGD-Sant-CERROK-036 | Receptor Satelital | Coship | CDVB5110M | Sin Smartcard | Sistema Recepción Satelital (Rx) | Fuera de servicio | Obsoleto
Cerro Kennedy | PRI-MAGD-Sant-CERROK-036 | Receptor Satelital | Coship | CDVB5110M | Sin Smartcard | Sistema Recepción Satelital (Rx) | Fuera de servicio | Obsoleto
Cerro Kennedy | PRI-MAGD-Sant-CERROK-036 | U P S | MGE | N/A | UPS 200KW | Sistema eléctrico | En Servicio | NO obsoleto
Cerro Kennedy | PRI-MAGD-Sant-CERROK-036 | Contactores de inyectores | Siemens | N/A | Contactores de inyectores | Sistema eléctrico | En Servicio | NO obsoleto
Cerro Kennedy | PRI-MAGD-Sant-CERROK-036 | Tablero eléctrico de control | Daga | N/A | Distribucion electrica | Sistema eléctrico | En Servicio | NO obsoleto
Cerro Kennedy | PRI-MAGD-Sant-CERROK-036 | Transformador de voltaje | Daga | N/A | Transformador 380/220 | Sistema eléctrico | En Servicio | NO obsoleto
Cerro Kennedy | PRI-MAGD-Sant-CERROK-036 | Carga fantasma | Termaline | 8938-230 | Carga Fantasma - 10000W | Sistema de Transmisión (Tx) | En Servicio | NO obsoleto
Cerro Kennedy | PRI-MAGD-Sant-CERROK-036 | Filtro de salida | N/A | N/A | Filtro hibrido | Sistema de Transmisión (Tx) | En Servicio | NO obsoleto
Cerro Kennedy | PRI-MAGD-Sant-CERROK-036 | Carga fantasma | Termaline | 8861 | Carga fantasma 1500W | Sistema de Transmisión (Tx) | En Servicio | NO obsoleto
Cerro Kennedy | PRI-MAGD-Sant-CERROK-036 | Carga fantasma | Termaline | 8938-230 | Carga Fantasma - 10000W | Sistema de Transmisión (Tx) | En Servicio | NO obsoleto
Cerro Kennedy | PRI-MAGD-Sant-CERROK-036 | Filtro de salida | N/A | N/A | Filtro hibrido | Sistema de Transmisión (Tx) | En Servicio | NO obsoleto
Cerro Kennedy | PRI-MAGD-Sant-CERROK-036 | Carga fantasma | Termaline | 8938-230 | Carga fantasma - 1.5KW | Sistema de Transmisión (Tx) | En Servicio | NO obsoleto
Cerro Kennedy | PRI-MAGD-Sant-CERROK-036 | Módulo Amplificador | Harris | N/A | Módulo Amplificador | Sistema de Transmisión (Tx) | Fuera de servicio | Obsoleto
Cerro Kennedy | PRI-MAGD-Sant-CERROK-036 | Excitador | Harris | Micromax | 30Watts | Sistema de Transmisión (Tx) | Fuera de servicio | Respuesto
Cerro Kennedy | PRI-MAGD-Sant-CERROK-036 | Televisor | LG | 22lv2500 | Televisor - LED 22" | S. Monitoreo | En Servicio | NO obsoleto
Cerro Kennedy | PRI-MAGD-Sant-CERROK-036 | Televisor | LG | 22lv2500 | Televisor - LED 22" | S. Monitoreo | En Servicio | NO obsoleto
Cerro Kennedy | PRI-MAGD-Sant-CERROK-036 | Transferencia manual | N/A | N/A | Transferencia manual | Sistema eléctrico | En Servicio | NO obsoleto
Cerro Kennedy | PRI-MAGD-Sant-CERROK-036 | TVVS Supresor de picos | General Electric | TR 7000 | Supresor de picos - Metálico negro | Sistema eléctrico | En Servicio | NO obsoleto
Cerro Kennedy | PRI-MAGD-Sant-CERROK-036 | Pértiga | N/A | N/A | Pértiga | Sistema eléctrico | En Servicio | NO obsoleto
Cerro Kennedy | PRI-MAGD-Sant-CERROK-036 | Planta eléctrica | Powergen | 60034-1 | planta eléctrica - negra nueva | Sistema eléctrico | En Servicio | NO obsoleto
Cerro Kennedy | PRI-MAGD-Sant-CERROK-036 | Tablero eléctrico de control | Imelec | N/A | Tablero Eléctrico para equipos TDT 15 KVA | Sistema eléctrico | En Servicio | NO obsoleto
Cerro Kennedy | PRI-MAGD-Sant-CERROK-036 | U P S | ETN | 9390 | UPS equipos- TDT | Sistema eléctrico | En Servicio | NO obsoleto
Cerro Kennedy | PRI-MAGD-Sant-CERROK-036 | Rack | N/A | N/A | Rack para equipos TDT | Sistema de Transmisión (Tx) | En Servicio | NO obsoleto
Cerro Kennedy | PRI-MAGD-Sant-CERROK-036 | GPS | Albala | PSU3300 | GPS - TDT | Sistema de Transmisión (Tx) | En Servicio | NO obsoleto
Cerro Kennedy | PRI-MAGD-Sant-CERROK-036 | Receptor Satelital | Harmonic | ProView 7100 | Receptor para - TDT | Sistema Recepción Satelital (Rx) | En Servicio | NO obsoleto
Cerro Kennedy | PRI-MAGD-Sant-CERROK-036 | Receptor Satelital | Harmonic | ProView 7100 | Receptor para - TDT | Sistema Recepción Satelital (Rx) | En Servicio | NO obsoleto
Cerro Kennedy | PRI-MAGD-Sant-CERROK-036 | Transmisor | Rohde & schwarz | E5 | Rack con 2 transmisores para TDT | Sistema de Transmisión (Tx) | En Servicio | NO obsoleto
Cerro Kennedy | PRI-MAGD-Sant-CERROK-036 | Conmutador de RF | Spinner | BN575701 | Conmutación de antenas - TDT | Sistema de Transmisión (Tx) | En Servicio | NO obsoleto
Cerro Kennedy | PRI-MAGD-Sant-CERROK-036 | Conmutador de RF | Spinner | N/A | Conmutador de transmisores - TDT | Sistema de Transmisión (Tx) | En Servicio | NO obsoleto
Cerro Kennedy | PRI-MAGD-Sant-CERROK-036 | Carga fantasma | N/A | N/A | carga fantasma -TDT | Sistema de Transmisión (Tx) | En Servicio | NO obsoleto
Cerro Kennedy | PRI-MAGD-Sant-CERROK-036 | Presurizador de cable | Andrew | 81326 | Presurizador - TDT | Sistema de Transmisión (Tx) | En Servicio | NO obsoleto
Cerro Kennedy | PRI-MAGD-Sant-CERROK-036 | Sistema de refrigeración | N/A | N/A | Sistema de refrigeración - TDT | G. Electrógeno | En Servicio | NO obsoleto
Cerro Kennedy | PRI-MAGD-Sant-CERROK-036 | Receptor Satelital | Sencore | MRD 4400 | Receptor satelital - con inventario bodega cam # 783 | Sistema Recepción Satelital (Rx) | Fuera de servicio | Obsoleto
Cerro Kennedy | PRI-MAGD-Sant-CERROK-036 | Receptor Satelital | Sencore | MRD 4400 | Receptor satelital | Sistema Recepción Satelital (Rx) | En Servicio | NO obsoleto
Cerro Kennedy | PRI-MAGD-Sant-CERROK-036 | Receptor Satelital | Sencore | MRD 4400 | Receptor satelital | Sistema Recepción Satelital (Rx) | En Servicio | NO obsoleto
Cerro Kennedy | PRI-MAGD-Sant-CERROK-036 | Receptor Satelital | Sencore | MRD 4400 | Receptor satelital | Sistema Recepción Satelital (Rx) | En Servicio | NO obsoleto
Cerro Kennedy | PRI-MAGD-Sant-CERROK-036 | Receptor Satelital | Sencore | MRD 4400 | Receptor satelital | Sistema Recepción Satelital (Rx) | Fuera de servicio | Respuesto
Cerro Kennedy | PRI-MAGD-Sant-CERROK-036 | Switch | Digi | WR21 | Switch sistema de gestión | Sistema de Transmisión (Tx) | En Servicio | NO obsoleto
Cerro Kennedy | PRI-MAGD-Sant-CERROK-036 | GPS | Albala | PSU3300 | GPS - obsoleta | Sistema de Transmisión (Tx) | Fuera de servicio | Obsoleto
Cerro Kennedy | PRI-MAGD-Sant-CERROK-036 | Televisor | Samsung | UN32FH4005KXZL | Televisor -LCD | S. Monitoreo | En Servicio | NO obsoleto
Cerro Kennedy | PRI-MAGD-Sant-CERROK-036 | Tablero eléctrico de control | Powergen | PG ATS 1000A | Tablero eléctrico de control - plata eléctrica | Sistema eléctrico | En Servicio | NO obsoleto
Cerro Kennedy | PRI-MAGD-Sant-CERROK-036 | Tablero eléctrico de control | N/A | N/A | Tablero eléctrico de control - plata eléctrica | Sistema eléctrico | En Servicio | NO obsoleto
Cerro Neiva | PRI-HUIL-Neiv-CERRON-035 | Antena | N/A | N/A | Antena | S. Antenas | En Servicio | NO obsoleto
Cerro Neiva | PRI-HUIL-Neiv-CERRON-035 | Parabólica T V R O | N/A | Banda Ku | Antena en daño | Sistema Recepción Satelital (Rx) | Fuera de servicio | Obsoleto
Cerro Neiva | PRI-HUIL-Neiv-CERRON-035 | Parabólica T V R O | N/A | N/A | Instalada en terreno | Sistema Recepción Satelital (Rx) | En Servicio | NO obsoleto
Cerro Neiva | PRI-HUIL-Neiv-CERRON-035 | Antena | N/A | N/A | Antenas parabolica de microondas 2.4 mtros | S. Antenas | Fuera de servicio | Obsoleto
Cerro Neiva | PRI-HUIL-Neiv-CERRON-035 | Antena | N/A | N/A | Antenas parabolica de microondas 2.4 mtros | S. Antenas | Fuera de servicio | Obsoleto
Cerro Neiva | PRI-HUIL-Neiv-CERRON-035 | Antena | N/A | N/A | Antenas parabolica de microondas 2.4 mtros | S. Antenas | Fuera de servicio | Obsoleto
Cerro Neiva | PRI-HUIL-Neiv-CERRON-035 | Baterías generador | MAC | 4D | Bateria | Sistema eléctrico | En Servicio | NO obsoleto
Cerro Neiva | PRI-HUIL-Neiv-CERRON-035 | Baterías generador | MAC | 4D | Bateria | Sistema eléctrico | En Servicio | NO obsoleto
Cerro Neiva | PRI-HUIL-Neiv-CERRON-035 | Carga fantasma | Bird | 8922 | CARGA FANTASMA TX SEÑAL COLOMBIA. 5000 WATTIOS | Sistema de Transmisión (Tx) | En Servicio | NO obsoleto
Cerro Neiva | PRI-HUIL-Neiv-CERRON-035 | Cargador de Baterías | FTC | 1024SM | Cargador automatico de baterias | Sistema eléctrico | En Servicio | NO obsoleto
Cerro Neiva | PRI-HUIL-Neiv-CERRON-035 | Combinador | Harris | G202578008 | DIPLEXOR_COMBINADOR AUDIO VIDEO | Sistema de Transmisión (Tx) | En Servicio | NO obsoleto
Cerro Neiva | PRI-HUIL-Neiv-CERRON-035 | Conmutador de RF | Spinner | 512647 | Conmutador | Sistema de Transmisión (Tx) | En Servicio | NO obsoleto
Cerro Neiva | PRI-HUIL-Neiv-CERRON-035 | Conmutador de RF | Spinner | 512647 | CONMUTADOR DE 4 PUERTOS AUTOMATIZADO | Sistema de Transmisión (Tx) | En Servicio | NO obsoleto
Cerro Neiva | PRI-HUIL-Neiv-CERRON-035 | Demodulador de TV | Rohde & Schwarz | EKF2D | TV DEMODULADOR | Sistema de Transmisión (Tx) | Fuera de servicio | Obsoleto
Cerro Neiva | PRI-HUIL-Neiv-CERRON-035 | Demodulador de TV | Rohde & Schwarz | EKF2D | TV DEMODULADOR | Sistema de Transmisión (Tx) | Fuera de servicio | Obsoleto
Cerro Neiva | PRI-HUIL-Neiv-CERRON-035 | Deshidratador | N/A | N/A | Deshidratador sin uso | Sistema de Transmisión (Tx) | Fuera de servicio | Obsoleto
Cerro Neiva | PRI-HUIL-Neiv-CERRON-035 | Distribuidor | Videotek | VDA-16 | Distribuidor de video | Sistema de Transmisión (Tx) | En Servicio | NO obsoleto
Cerro Neiva | PRI-HUIL-Neiv-CERRON-035 | Encoder RDS | Audemat | FMB50/FMB80 | Encoder RDS | Sistema de Transmisión (Tx) | En Servicio | NO obsoleto
Cerro Neiva | PRI-HUIL-Neiv-CERRON-035 | Equipo monitoreo | Elipson | N/A | Sistema de monitoreo | S. Monitoreo | Fuera de servicio | Obsoleto
Cerro Neiva | PRI-HUIL-Neiv-CERRON-035 | Fotocelda | N/A | N/A | Fotocelda | Sistema Eléctrico | En Servicio | NO obsoleto
Cerro Neiva | PRI-HUIL-Neiv-CERRON-035 | Fotocelda | N/A | N/A | Fotocelda | Sistema Eléctrico | En Servicio | NO obsoleto
Cerro Neiva | PRI-HUIL-Neiv-CERRON-035 | Fuente | N/A | N/A | Fuente de voltaje | Sistema eléctrico | En Servicio | NO obsoleto
Cerro Neiva | PRI-HUIL-Neiv-CERRON-035 | Fuente | N/A | N/A | Fuente de voltaje | Sistema eléctrico | En Servicio | NO obsoleto
Cerro Neiva | PRI-HUIL-Neiv-CERRON-035 | Fuente | N/A | N/A | Fuente de voltaje | Sistema eléctrico | En Servicio | NO obsoleto
Cerro Neiva | PRI-HUIL-Neiv-CERRON-035 | Fuente | N/A | N/A | Fuente de voltaje | Sistema eléctrico | En Servicio | NO obsoleto
Cerro Neiva | PRI-HUIL-Neiv-CERRON-035 | Fuente | N/A | N/A | Fuente de voltaje | Sistema eléctrico | En Servicio | NO obsoleto
Cerro Neiva | PRI-HUIL-Neiv-CERRON-035 | Fuente | N/A | N/A | Fuente de voltaje | Sistema eléctrico | En Servicio | NO obsoleto
Cerro Neiva | PRI-HUIL-Neiv-CERRON-035 | Fuente | N/A | N/A | Fuente de voltaje | Sistema eléctrico | En Servicio | NO obsoleto
Cerro Neiva | PRI-HUIL-Neiv-CERRON-035 | Fuente | N/A | N/A | Fuente de voltaje | Sistema eléctrico | En Servicio | NO obsoleto
Cerro Neiva | PRI-HUIL-Neiv-CERRON-035 | Fuente | N/A | N/A | Fuente de voltaje | Sistema eléctrico | En Servicio | NO obsoleto
Cerro Neiva | PRI-HUIL-Neiv-CERRON-035 | Generador | AVK | DKD49/150-4TS | Generador | Sistema eléctrico | En Servicio | NO obsoleto
Cerro Neiva | PRI-HUIL-Neiv-CERRON-035 | Herramienta | Vantage | N/A | Herramienta | Elemento NO afecto al servicio | En Servicio | NO obsoleto
Cerro Neiva | PRI-HUIL-Neiv-CERRON-035 | Herramienta | N/A | N/A | Herramienta | Elemento NO afecto al servicio | En Servicio | NO obsoleto
Cerro Neiva | PRI-HUIL-Neiv-CERRON-035 | Monitor de frecuencia | Belar | FMM-4A | Monitor de frecuencia | S. Monitoreo | En Servicio | NO obsoleto
Cerro Neiva | PRI-HUIL-Neiv-CERRON-035 | Monitor de modulación | TFT | 844 A | Monitor de modulación FM estéreo | S. Monitoreo | En Servicio | NO obsoleto
Cerro Neiva | PRI-HUIL-Neiv-CERRON-035 | Monitor de audio | M-Audio | BX8 | Monitor de audio | S. Monitoreo | En Servicio | NO obsoleto
Cerro Neiva | PRI-HUIL-Neiv-CERRON-035 | Monitor de audio | M-Audio | BX8 | Monitor de audio | S. Monitoreo | En Servicio | NO obsoleto
Cerro Neiva | PRI-HUIL-Neiv-CERRON-035 | Monitor y contador de frecuencia FM | Georgin | 50 KVA | SERVICIO PARA CANAL E INSTITUCIONAL PRINCIPALES | G. Electrógeno | En Servicio | NO obsoleto
Cerro Neiva | PRI-HUIL-Neiv-CERRON-035 | Motobomba | N/A | N/A | Motobomba - color verde | Elemento NO afecto al servicio | En Servicio | NO obsoleto
Cerro Neiva | PRI-HUIL-Neiv-CERRON-035 | Bomba Manual | N/A | N/A | Bomba Manual | G. Electrógeno | En Servicio | NO obsoleto
Cerro Neiva | PRI-HUIL-Neiv-CERRON-035 | Offset Precisión | Screen Service | SCS-412 | OPERATIVO | Sistema de Transmisión (Tx) | En Servicio | NO obsoleto
Cerro Neiva | PRI-HUIL-Neiv-CERRON-035 | Offset Precisión | Screen Service | SCS-412 | NO OPERATIVO | Sistema de Transmisión (Tx) | En Servicio | NO obsoleto
Cerro Neiva | PRI-HUIL-Neiv-CERRON-035 | Offset Precisión | Screen Service | SCS-412 | OPERATIVO | Sistema de Transmisión (Tx) | En Servicio | NO obsoleto
Cerro Neiva | PRI-HUIL-Neiv-CERRON-035 | Offset Precisión | Screen Service | SCS-412 | OPERATIVO | Sistema de Transmisión (Tx) | En Servicio | NO obsoleto
Cerro Neiva | PRI-HUIL-Neiv-CERRON-035 | Patch panel de audio y video | N/A | N/A | Patch panel audio y video | Sistema de Transmisión (Tx) | En Servicio | NO obsoleto
Cerro Neiva | PRI-HUIL-Neiv-CERRON-035 | Patch panel de audio y video | N/A | N/A | Patch panel audio y video | Sistema de Transmisión (Tx) | En Servicio | NO obsoleto
Cerro Neiva | PRI-HUIL-Neiv-CERRON-035 | Patch panel | N/A | N/A | Patch panel | Sistema de Transmisión (Tx) | En Servicio | NO obsoleto
Cerro Neiva | PRI-HUIL-Neiv-CERRON-035 | Patchpanel de video | N/A | N/A | Patchpanel de video | Sistema de Transmisión (Tx) | En Servicio | NO obsoleto
Cerro Neiva | PRI-HUIL-Neiv-CERRON-035 | Pértiga | HFGP | S 225 | Pértiga | Sistema eléctrico | En Servicio | NO obsoleto
Cerro Neiva | PRI-HUIL-Neiv-CERRON-035 | Platero | N/A | N/A | Platero | Elemento NO afecto al servicio | En Servicio | NO obsoleto
Cerro Neiva | PRI-HUIL-Neiv-CERRON-035 | Platina | N/A | N/A | Platina DE CONTACTOS ALIMENTACION RACK SEÑAL COLOMBIA 220 V | Elemento NO afecto al servicio | En Servicio | NO obsoleto
Cerro Neiva | PRI-HUIL-Neiv-CERRON-035 | Prensa | N/A | N/A | Prensa soportada en mesa | Elemento NO afecto al servicio | En Servicio | NO obsoleto
Cerro Neiva | PRI-HUIL-Neiv-CERRON-035 | Procesador de audio | Optimod | 5500 DIGITAL ORBAN | Procesador de audio | Sistema de Transmisión (Tx) | En Servicio | NO obsoleto
Cerro Neiva | PRI-HUIL-Neiv-CERRON-035 | Rack | Thomson | N/A | RACK INCLUYE VATIMETRO | Sistema de Transmisión (Tx) | En Servicio | NO obsoleto
Cerro Neiva | PRI-HUIL-Neiv-CERRON-035 | Rack | Thomson | N/A | RACK DE 19'' | Sistema de Transmisión (Tx) | En Servicio | NO obsoleto
Cerro Neiva | PRI-HUIL-Neiv-CERRON-035 | Receptor Satelital | Coship | CDBV5110M | Incluye tarjeta | Sistema Recepción Satelital (Rx) | Fuera de servicio | Obsoleto
Cerro Neiva | PRI-HUIL-Neiv-CERRON-035 | Receptor Satelital | Coship | CDBV5110M | Receptor Satelital (IRD) | Sistema Recepción Satelital (Rx) | En Servicio | NO obsoleto
Cerro Neiva | PRI-HUIL-Neiv-CERRON-035 | Receptor Satelital | Coship | CDBV5110M | Receptor Satelital (IRD) | Sistema Recepción Satelital (Rx) | Fuera de servicio | Obsoleto
Cerro Neiva | PRI-HUIL-Neiv-CERRON-035 | Receptor Satelital | General Instrument | DSR-4500 | Receptor Satelital (IRD) | Sistema Recepción Satelital (Rx) | Fuera de servicio | Obsoleto
Cerro Neiva | PRI-HUIL-Neiv-CERRON-035 | Receptor Satelital | General Instrument | DSR-4500 | Receptor Satelital (IRD) | Sistema Recepción Satelital (Rx) | Fuera de servicio | Obsoleto
Cerro Neiva | PRI-HUIL-Neiv-CERRON-035 | Receptor Satelital | General Instrument | DSR-4500 | Receptor Satelital (IRD) | Sistema Recepción Satelital (Rx) | Fuera de servicio | Obsoleto
Cerro Neiva | PRI-HUIL-Neiv-CERRON-035 | Receptor Satelital | General Instrument | DSR-4500 | Receptor Satelital (IRD) | Sistema Recepción Satelital (Rx) | Fuera de servicio | Obsoleto
Cerro Neiva | PRI-HUIL-Neiv-CERRON-035 | Receptor Satelital | General Instrument | DSR-4500 | Receptor Satelital (IRD) | Sistema Recepción Satelital (Rx) | Fuera de servicio | Obsoleto
Cerro Neiva | PRI-HUIL-Neiv-CERRON-035 | Receptor Satelital | General Instrument | DSR-4500 | Receptor Satelital (IRD) | Sistema Recepción Satelital (Rx) | Fuera de servicio | Obsoleto
Cerro Neiva | PRI-HUIL-Neiv-CERRON-035 | Receptor Satelital | General Instrument | DSR-4500 | Receptor Satelital (IRD) | Sistema Recepción Satelital (Rx) | Fuera de servicio | Obsoleto
Cerro Neiva | PRI-HUIL-Neiv-CERRON-035 | Receptor Satelital | General Instrument | DSR-4500 | Receptor Satelital (IRD) | Sistema Recepción Satelital (Rx) | Fuera de servicio | Obsoleto
Cerro Neiva | PRI-HUIL-Neiv-CERRON-035 | Receptor Satelital | General Instrument | DSR-4500 | Receptor Satelital (IRD) | Sistema Recepción Satelital (Rx) | Fuera de servicio | Obsoleto
Cerro Neiva | PRI-HUIL-Neiv-CERRON-035 | Receptor Satelital | General Instrument | DSR-4500 | Receptor Satelital (IRD) | Sistema Recepción Satelital (Rx) | Fuera de servicio | Obsoleto
Cerro Neiva | PRI-HUIL-Neiv-CERRON-035 | Receptor Satelital | General Instrument | DSR-4500 | Receptor Satelital (IRD) | Sistema Recepción Satelital (Rx) | Fuera de servicio | Obsoleto
Cerro Neiva | PRI-HUIL-Neiv-CERRON-035 | Receptor Satelital | General Instrument | DSR-4500 | Receptor Satelital (IRD) | Sistema Recepción Satelital (Rx) | Fuera de servicio | Obsoleto
Cerro Neiva | PRI-HUIL-Neiv-CERRON-035 | Receptor Satelital | General Instrument | DSR-4500 | Receptor Satelital (IRD) | Sistema Recepción Satelital (Rx) | Fuera de servicio | Obsoleto
Cerro Neiva | PRI-HUIL-Neiv-CERRON-035 | Receptor Satelital | General Instrument | DSR-4500 | Receptor Satelital (IRD) | Sistema Recepción Satelital (Rx) | Fuera de servicio | Obsoleto
Cerro Neiva | PRI-HUIL-Neiv-CERRON-035 | Receptor Satelital | General Instrument | DSR-4500 | Receptor Satelital (IRD) | Sistema Recepción Satelital (Rx) | Fuera de servicio | Obsoleto
Cerro Neiva | PRI-HUIL-Neiv-CERRON-035 | Receptor Satelital | General Instrument | DSR-4500 | Receptor Satelital (IRD) | Sistema Recepción Satelital (Rx) | Fuera de servicio | Obsoleto
Cerro Neiva | PRI-HUIL-Neiv-CERRON-035 | Receptor Satelital | General Instrument | DSR-4400X | Receptor Satelital (IRD) | Sistema Recepción Satelital (Rx) | Fuera de servicio | Obsoleto
Cerro Neiva | PRI-HUIL-Neiv-CERRON-035 | Receptor Satelital | General Instrument | DSR-4500 | Receptor Satelital (IRD) | Sistema Recepción Satelital (Rx) | Fuera de servicio | Obsoleto
Cerro Neiva | PRI-HUIL-Neiv-CERRON-035 | Receptor Satelital | General Instrument | DSR-4500 | Receptor Satelital (IRD) | Sistema Recepción Satelital (Rx) | Fuera de servicio | Obsoleto
Cerro Neiva | PRI-HUIL-Neiv-CERRON-035 | Receptor Satelital | General Instrument | DSR-4500 | Receptor Satelital (IRD) | Sistema Recepción Satelital (Rx) | Fuera de servicio | Obsoleto
Cerro Neiva | PRI-HUIL-Neiv-CERRON-035 | Receptor Satelital | General Instrument | DSR-4500 | Receptor Satelital (IRD) | Sistema Recepción Satelital (Rx) | Fuera de servicio | Obsoleto
Cerro Neiva | PRI-HUIL-Neiv-CERRON-035 | Receptor Satelital | General Instrument | DSR-4200 | Receptor Satelital (IRD) | Sistema Recepción Satelital (Rx) | Fuera de servicio | Obsoleto
Cerro Neiva | PRI-HUIL-Neiv-CERRON-035 | Receptor Satelital | Tandberg | TT1200 | Receptor Satelital (IRD) | Sistema Recepción Satelital (Rx) | En Servicio | NO obsoleto
Cerro Neiva | PRI-HUIL-Neiv-CERRON-035 | Receptor Satelital | Tandberg | TT1200 | Receptor Satelital (IRD) | Sistema Recepción Satelital (Rx) | Fuera de servicio | Respuesto
Cerro Neiva | PRI-HUIL-Neiv-CERRON-035 | Receptor Satelital | Tandberg | TT1200 | Receptor Satelital (IRD) | Sistema Recepción Satelital (Rx) | Fuera de servicio | Respuesto
Cerro Neiva | PRI-HUIL-Neiv-CERRON-035 | Receptor Satelital | General Instrument | DSR-4200 | Receptor Satelital (IRD) | Sistema Recepción Satelital (Rx) | Fuera de servicio | Obsoleto
Cerro Neiva | PRI-HUIL-Neiv-CERRON-035 | Receptor Satelital | General Instrument | DSR4500 | Receptor Satelital (IRD) | Sistema Recepción Satelital (Rx) | Fuera de servicio | Obsoleto
Cerro Neiva | PRI-HUIL-Neiv-CERRON-035 | Receptor Satelital | Coship | CDVB5110M | Receptor Satelital (IRD) | Sistema Recepción Satelital (Rx) | En Servicio | NO obsoleto
Cerro Neiva | PRI-HUIL-Neiv-CERRON-035 | Receptor Satelital | Tandberg | TT1222 | Receptor Satelital (IRD) | Sistema Recepción Satelital (Rx) | Fuera de servicio | Respuesto
Cerro Neiva | PRI-HUIL-Neiv-CERRON-035 | Receptor Satelital | Telairity | BE-IRD-500502P | Receptor Satelital | Sistema Recepción Satelital (Rx) | En Servicio | NO obsoleto
Cerro Neiva | PRI-HUIL-Neiv-CERRON-035 | Sistema de Antenas | N/A | N/A | Sistema de Antenas | S. Antenas | En Servicio | NO obsoleto
Cerro Neiva | PRI-HUIL-Neiv-CERRON-035 | Sistema de Antenas | N/A | N/A | Sistema de Antenas | S. Antenas | En Servicio | NO obsoleto
Cerro Neiva | PRI-HUIL-Neiv-CERRON-035 | Sistema de tierras | N/A | N/A | Sistema de tierras | Sistema eléctrico | En Servicio | NO obsoleto
Cerro Neiva | PRI-HUIL-Neiv-CERRON-035 | Sistema Radiante | N/A | N/A | Sistema Radiante | S. Antenas | En Servicio | NO obsoleto
Cerro Neiva | PRI-HUIL-Neiv-CERRON-035 | Tablero eléctrico de control | N/A | N/A | Tablero General de distribución. CONTIENE TRASNFERENCIAS PLANTA RED Y PLANTAS | Sistema eléctrico | En Servicio | NO obsoleto
Cerro Neiva | PRI-HUIL-Neiv-CERRON-035 | Tablero eléctrico de control | N/A | N/A | Tablero eléctrico de control | Sistema eléctrico | En Servicio | NO obsoleto
Cerro Neiva | PRI-HUIL-Neiv-CERRON-035 | Tablero eléctrico de control | Siemens | N/A | TABLERO DE MONITOREO PLANTA (AMP, VOLT, HOROMETRO Y HZ) | Sistema eléctrico | En Servicio | NO obsoleto
Cerro Neiva | PRI-HUIL-Neiv-CERRON-035 | Tanque de combustible | N/A | N/A | Tanque aproximadamente 15 gl | G. Electrógeno | En Servicio | NO obsoleto
Cerro Neiva | PRI-HUIL-Neiv-CERRON-035 | Tanque de agua | Acuaviva | N/A | Tanque aereo color negro | Elemento NO afecto al servicio | En Servicio | NO obsoleto
Cerro Neiva | PRI-HUIL-Neiv-CERRON-035 | Tanque de agua | N/A | N/A | Tanque de agua | Elemento NO afecto al servicio | En Servicio | NO obsoleto
Cerro Neiva | PRI-HUIL-Neiv-CERRON-035 | Televisor | N/A | N/A | Televisor color negro | S. Monitoreo | En Servicio | NO obsoleto
Cerro Neiva | PRI-HUIL-Neiv-CERRON-035 | Televisor | N/A | N/A | Televisor color negro | S. Monitoreo | En Servicio | NO obsoleto
Cerro Neiva | PRI-HUIL-Neiv-CERRON-035 | Televisor | N/A | N/A | Televisor color negro | S. Monitoreo | En Servicio | NO obsoleto
Cerro Neiva | PRI-HUIL-Neiv-CERRON-035 | Televisor | LG | 22lv2500 | Televisor LED | S. Monitoreo | En Servicio | NO obsoleto
Cerro Neiva | PRI-HUIL-Neiv-CERRON-035 | Torre | N/A | N/A | Torre | Sistema de Transmisión (Tx) | En Servicio | NO obsoleto
Cerro Neiva | PRI-HUIL-Neiv-CERRON-035 | Transformador de voltaje | FTC | N/A | Instalado en poste - 20KVA | Sistema eléctrico | En Servicio | NO obsoleto
Cerro Neiva | PRI-HUIL-Neiv-CERRON-035 | Transformador de voltaje | Trafodelt | N/A | TRIFASICO 380/220 50 KVA | Sistema eléctrico | En Servicio | NO obsoleto
Cerro Neiva | PRI-HUIL-Neiv-CERRON-035 | Transformador de voltaje | Georgin | 30 KVA | TRANSFORMADOR DE AISLAMIENTO SERVICIO THOMSON PPAL CANAL UNO | Sistema eléctrico | En Servicio | NO obsoleto
Cerro Neiva | PRI-HUIL-Neiv-CERRON-035 | Transmisor | Thomson | 230-573 | Obsoleto | Sistema de Transmisión (Tx) | Fuera de servicio | Obsoleto
Cerro Neiva | PRI-HUIL-Neiv-CERRON-035 | Transmisor de Radio | RVR Electrónica | N/A | Transmisor de Radio | Sistema de Transmisión (Tx) | Fuera de servicio | Obsoleto
Cerro Neiva | PRI-HUIL-Neiv-CERRON-035 | Transmisor | Thomson | 230-573 | Obsoleto | Sistema de Transmisión (Tx) | Fuera de servicio | Obsoleto
Cerro Neiva | PRI-HUIL-Neiv-CERRON-035 | U P S | Zigor | VOLGA 1000 | U P S | Sistema eléctrico | En Servicio | NO obsoleto
Cerro Neiva | PRI-HUIL-Neiv-CERRON-035 | Monitor de forma de onda | Tektronix | 1480R | MONITOR DE FORMA DE ONDA | S. Monitoreo | En Servicio | NO obsoleto
Cerro Neiva | PRI-HUIL-Neiv-CERRON-035 | Patchpanel de video | LGT | N/A | Patchpanel de video | Sistema de Transmisión (Tx) | En Servicio | NO obsoleto
Cerro Neiva | PRI-HUIL-Neiv-CERRON-035 | Distribuidor | Grass Valley Group | N/A | Distribuidor de video | Sistema de Transmisión (Tx) | En Servicio | NO obsoleto
Cerro Neiva | PRI-HUIL-Neiv-CERRON-035 | Distribuidor | Grass Valley Group | N/A | Distribuidor de video | Sistema de Transmisión (Tx) | En Servicio | NO obsoleto
Cerro Neiva | PRI-HUIL-Neiv-CERRON-035 | Receptor Satelital | General Instrument | DSR-4500 | Receptor Satelital (IRD) | Sistema Recepción Satelital (Rx) | Fuera de servicio | Obsoleto
Cerro Neiva | PRI-HUIL-Neiv-CERRON-035 | Receptor Satelital | General Instrument | DSR-4500 | Receptor Satelital (IRD) | Sistema Recepción Satelital (Rx) | Fuera de servicio | Obsoleto
Cerro Neiva | PRI-HUIL-Neiv-CERRON-035 | Receptor Satelital | General Instrument | DSR-4500 | Receptor Satelital (IRD) | Sistema Recepción Satelital (Rx) | Fuera de servicio | Obsoleto
Cerro Neiva | PRI-HUIL-Neiv-CERRON-035 | Receptor Satelital | General Instrument | DSR-4501 | Receptor Satelital (IRD) | Sistema Recepción Satelital (Rx) | Fuera de servicio | Obsoleto
Cerro Neiva | PRI-HUIL-Neiv-CERRON-035 | Receptor Satelital | General Instrument | DSR-4400X | Receptor Satelital (IRD) | Sistema Recepción Satelital (Rx) | Fuera de servicio | Obsoleto
Cerro Neiva | PRI-HUIL-Neiv-CERRON-035 | Receptor Satelital | General Instrument | DRS-4500 | Receptor Satelital (IRD) | Sistema Recepción Satelital (Rx) | Fuera de servicio | Obsoleto
Cerro Neiva | PRI-HUIL-Neiv-CERRON-035 | Distribuidor | Videotec | ADA-16 | Distribuidor de audio | Sistema de Transmisión (Tx) | En Servicio | NO obsoleto
Cerro Neiva | PRI-HUIL-Neiv-CERRON-035 | Receptor Satelital | Coship | CDVB5110M | Receptor Satelital | Sistema Recepción Satelital (Rx) | En Servicio | NO obsoleto
Cerro Neiva | PRI-HUIL-Neiv-CERRON-035 | Receptor Satelital | Coship | CDVB5110M | Receptor Satelital | Sistema Recepción Satelital (Rx) | Fuera de servicio | Obsoleto
Cerro Neiva | PRI-HUIL-Neiv-CERRON-035 | Offset Precisión | Screen Service | N/A | Offset Precisión | Sistema de Transmisión (Tx) | En Servicio | NO obsoleto
Cerro Neiva | PRI-HUIL-Neiv-CERRON-035 | Transmisor | Thomson | 230-573 | Transmisor TV | Sistema de Transmisión (Tx) | En Servicio | NO obsoleto
Cerro Neiva | PRI-HUIL-Neiv-CERRON-035 | Panel de Conmutación | N/A | N/A | Panel de Conmutación | Sistema de Transmisión (Tx) | En Servicio | NO obsoleto
Cerro Neiva | PRI-HUIL-Neiv-CERRON-035 | Transmisor | Thomson | 230-573 | Transmisor TV | Sistema de Transmisión (Tx) | Fuera de servicio | Obsoleto
Cerro Neiva | PRI-HUIL-Neiv-CERRON-035 | Regulador de voltaje | Georgin | 45 KVA | Regulador de voltaje | Sistema eléctrico | En Servicio | NO obsoleto
Cerro Neiva | PRI-HUIL-Neiv-CERRON-035 | Transformador de voltaje | Georgin | 30 KVA | TRANSFORMADOR DE AISLAMIENTO SERVICIO THOMSON PPAL SEÑAL INSTITUCIONAL | Sistema eléctrico | En Servicio | NO obsoleto
Cerro Neiva | PRI-HUIL-Neiv-CERRON-035 | Regulador de voltaje | Georgin | 50 KVA | SERVICIO PARA SEÑAL COLOMBIA PPAL Y BACKUP | Sistema eléctrico | En Servicio | NO obsoleto
Cerro Neiva | PRI-HUIL-Neiv-CERRON-035 | Transmisor | Alcatel | TFH 250-6 | TX/RX RED DE MICROONDAS APAGADA | Sistema de Transmisión (Tx) | Fuera de servicio | Obsoleto
Cerro Neiva | PRI-HUIL-Neiv-CERRON-035 | Transmisor | Alcatel | TFH 250-6 | TX/RX RED DE MICROONDAS APAGADA | Sistema de Transmisión (Tx) | Fuera de servicio | Obsoleto
Cerro Neiva | PRI-HUIL-Neiv-CERRON-035 | Transmisor | Alcatel | TFH 250-6 | TX/RX RED DE MICROONDAS APAGADA | Sistema de Transmisión (Tx) | Fuera de servicio | Obsoleto
Cerro Neiva | PRI-HUIL-Neiv-CERRON-035 | Transmisor | Alcatel | TFH 250-6 | TX/RX RED DE MICROONDAS APAGADA | Sistema de Transmisión (Tx) | Fuera de servicio | Obsoleto
Cerro Neiva | PRI-HUIL-Neiv-CERRON-035 | Carga fantasma | Termaline | 8892-300 | Carga Fantasma | Sistema de Transmisión (Tx) | En Servicio | NO obsoleto
Cerro Neiva | PRI-HUIL-Neiv-CERRON-035 | Transmisor | Electrosys | 1T2S2K | TRANSMISOR RADIO DUAL (1+1) 2kW FM PASS.RES. | Sistema de Transmisión (Tx) | En Servicio | NO obsoleto
Cerro Neiva | PRI-HUIL-Neiv-CERRON-035 | Transmisor | HARRIS | HTEL 2000 HS | TRANSMISOR SEÑAL COLOMBIA | Sistema de Transmisión (Tx) | En Servicio | NO obsoleto
Cerro Neiva | PRI-HUIL-Neiv-CERRON-035 | Distribuidor | Extron | CDVA 6 MX | Equipo PERTENECIENTE AL PROYECTO DE SINCRONISMO NUNCA FUNCIONÒ EL PROYECTO | Sistema de Transmisión (Tx) | Fuera de servicio | Obsoleto
Cerro Neiva | PRI-HUIL-Neiv-CERRON-035 | Transmisor | Thomson | 230-573 | RACK TOTALMENTE OCUPADO | Sistema de Transmisión (Tx) | Fuera de servicio | Obsoleto
Cerro Neiva | PRI-HUIL-Neiv-CERRON-035 | Rack | Thomson | N/A | RACK INCLUYE VATIMETRO | Sistema de Transmisión (Tx) | En Servicio | NO obsoleto
Cerro Neiva | PRI-HUIL-Neiv-CERRON-035 | Patch panel de audio | N/A | N/A | Patch panel de audio | Sistema de Transmisión (Tx) | En Servicio | NO obsoleto
Cerro Neiva | PRI-HUIL-Neiv-CERRON-035 | Distribuidor | Videotek | ADA-16 | Distribuidor de audio | Sistema de Transmisión (Tx) | En Servicio | NO obsoleto
Cerro Neiva | PRI-HUIL-Neiv-CERRON-035 | Transformador de voltaje | Georgin | 30 KVA | Transformador | Sistema eléctrico | En Servicio | NO obsoleto
Cerro Neiva | PRI-HUIL-Neiv-CERRON-035 | Transformador de voltaje | Georgin | 30 KVA | Transformador | Sistema eléctrico | En Servicio | NO obsoleto
Cerro Neiva | PRI-HUIL-Neiv-CERRON-035 | Vatímetro | Bird | 4715-200 | Vatimetro PORTATIL TRULINE | S. Monitoreo | En Servicio | NO obsoleto
Cerro Neiva | PRI-HUIL-Neiv-CERRON-035 | Carga fantasma | Les Cables de Lyon | 1704591 | CARGA FANTASMA DE 2500 W | Sistema de Transmisión (Tx) | En Servicio | NO obsoleto
Cerro Neiva | PRI-HUIL-Neiv-CERRON-035 | Combinador | Thomson | 212597 | COMBINADOR O DIPLEXOR CANALES 8 Y 12 | Sistema de Transmisión (Tx) | En Servicio | NO obsoleto
Cerro Neiva | PRI-HUIL-Neiv-CERRON-035 | Carga fantasma | Les Cables de Lyon | 175238 | CARGA FANTASMA 2500 W TX SEÑAL INSTITUCIONAL | Sistema de Transmisión (Tx) | En Servicio | NO obsoleto
Cerro Neiva | PRI-HUIL-Neiv-CERRON-035 | Conmutador de RF | Spinner | 512647 | CONMUTADOR DE 4 PUERTOS AUTOMATIZADO | Sistema de Transmisión (Tx) | En Servicio | NO obsoleto
Cerro Neiva | PRI-HUIL-Neiv-CERRON-035 | Carga fantasma | Les Cables de Lyon | 1704591 | Carga Fantasma | Sistema de Transmisión (Tx) | En Servicio | NO obsoleto
Cerro Neiva | PRI-HUIL-Neiv-CERRON-035 | Transformador de voltaje | Stancor | PRI230 | TRANSFORMADOR DE VOLTAJE 230 VOLTIOS ALIMENTA PRESURIZADOR DE MICROONDAS | Sistema eléctrico | Fuera de servicio | Respuesto
Cerro Neiva | PRI-HUIL-Neiv-CERRON-035 | Antena | Kathrein | CL-24/HRM/50N | Antena | S. Antenas | En Servicio | NO obsoleto
Cerro Neiva | PRI-HUIL-Neiv-CERRON-035 | Transferencia Automática | Telemecanique | LC1FF34 | Transferencia Autómatica | Sistema eléctrico | Fuera de servicio | Obsoleto
Cerro Neiva | PRI-HUIL-Neiv-CERRON-035 | Supresor de Voltaje | Leviton | 52277-M3 | Supresor de transientes | Sistema Eléctrico | En Servicio | NO obsoleto
Cerro Neiva | PRI-HUIL-Neiv-CERRON-035 | Baterías generador | MAC | 4D | Batería | Sistema eléctrico | En Servicio | NO obsoleto
Cerro Neiva | PRI-HUIL-Neiv-CERRON-035 | Baterías generador | MAC | 4D | Batería | Sistema eléctrico | En Servicio | NO obsoleto
Cerro Neiva | PRI-HUIL-Neiv-CERRON-035 | Televisor | LG | N/A | Televisor TV 14" | S. Monitoreo | En Servicio | NO obsoleto
Cerro Neiva | PRI-HUIL-Neiv-CERRON-035 | Radio | Panasonic | RC-7200 | Radio reloj | S. Monitoreo | En Servicio | NO obsoleto
Cerro Neiva | PRI-HUIL-Neiv-CERRON-035 | Herramienta | N/A | N/A | tablero en pared porta herramienta | Elemento NO afecto al servicio | En Servicio | NO obsoleto
Cerro Neiva | PRI-HUIL-Neiv-CERRON-035 | Herramienta | TANA | N/A | Juego DE RACHE Y COPAS | Elemento NO afecto al servicio | En Servicio | NO obsoleto
Cerro Neiva | PRI-HUIL-Neiv-CERRON-035 | Distribuidor | Videotek | ADA-16 | Distribuidor de audio | Sistema de Transmisión (Tx) | En Servicio | NO obsoleto
Cerro Neiva | PRI-HUIL-Neiv-CERRON-035 | Receptor Satelital | Sencore | Mrd 4400 | Instalado en rack | Sistema Recepción Satelital (Rx) | En Servicio | NO obsoleto
Cerro Neiva | PRI-HUIL-Neiv-CERRON-035 | Receptor Satelital | Sencore | Mrd 4400 | Instalado en rack | Sistema Recepción Satelital (Rx) | En Servicio | NO obsoleto
Cerro Neiva | PRI-HUIL-Neiv-CERRON-035 | Receptor Satelital | Sencore | Mrd 4400 | Instalado en rack | Sistema Recepción Satelital (Rx) | En Servicio | NO obsoleto
Cerro Neiva | PRI-HUIL-Neiv-CERRON-035 | Receptor Satelital | Sencore | Mrd 4400 | Instalado en rack | Sistema Recepción Satelital (Rx) | En Servicio | NO obsoleto
Cerro Neiva | PRI-HUIL-Neiv-CERRON-035 | Transmisor | Thomson | 230-573 | RACK TOTALMENTE OCUPADO | Sistema de Transmisión (Tx) | En Servicio | NO obsoleto
Cerro Neiva | PRI-HUIL-Neiv-CERRON-035 | Distribuidor | Videotek | ADA-16 | Distribuidor de video | Sistema de Transmisión (Tx) | En Servicio | NO obsoleto
Cerro Neiva | PRI-HUIL-Neiv-CERRON-035 | Distribuidor | Videotek | ADA-16 | Distribuidor de video | Sistema de Transmisión (Tx) | En Servicio | NO obsoleto
Cerro Neiva | PRI-HUIL-Neiv-CERRON-035 | Distribuidor | Videotek | ADA-16 | Distribuidor de video | Sistema de Transmisión (Tx) | En Servicio | NO obsoleto
Cerro Neiva | PRI-HUIL-Neiv-CERRON-035 | Distribuidor | Videotek | ADA-16 | Distribuidor de video | Sistema de Transmisión (Tx) | En Servicio | NO obsoleto
Cerro Neiva | PRI-HUIL-Neiv-CERRON-035 | Receptor Satelital | Sencore | Mrd 4400 | Receptor satelita | Sistema Recepción Satelital (Rx) | En Servicio | NO obsoleto
Cerro Neiva | PRI-HUIL-Neiv-CERRON-035 | Switch | Digi | WR21 | Switch - sistema de gestión | Sistema de Transmisión (Tx) | En Servicio | NO obsoleto
Cerro Neiva | PRI-HUIL-Neiv-CERRON-035 | Transmisor | Btesa | N/A | Transmisor | Sistema de Transmisión (Tx) | En Servicio | NO obsoleto
Cerro Neiva | PRI-HUIL-Neiv-CERRON-035 | Receptor Satelital | Harmonic | 7100 | Receptor Satelital | Sistema Recepción Satelital (Rx) | En Servicio | NO obsoleto
Cerro Neiva | PRI-HUIL-Neiv-CERRON-035 | Receptor Satelital | Harmonic | 7100 | Receptor Satelital - el inicial # 171547 fue remplazado - el nuevo sin placa. | Sistema Recepción Satelital (Rx) | En Servicio | NO obsoleto
Cerro Neiva | PRI-HUIL-Neiv-CERRON-035 | GPS | Btesa | N/A | GPS | Sistema de Transmisión (Tx) | En Servicio | NO obsoleto
Cerro Neiva | PRI-HUIL-Neiv-CERRON-035 | Conmutador de RF | N/A | N/A | Conmutador | Sistema de Transmisión (Tx) | En Servicio | NO obsoleto
Cerro Neiva | PRI-HUIL-Neiv-CERRON-035 | Conmutador de RF | Telmec RF | N/A | Conmutador | Sistema de Transmisión (Tx) | En Servicio | NO obsoleto
Cerro Neiva | PRI-HUIL-Neiv-CERRON-035 | Carga fantasma | N/A | N/A | Carga fantasma | Sistema de Transmisión (Tx) | En Servicio | NO obsoleto
Cerro Neiva | PRI-HUIL-Neiv-CERRON-035 | Tablero eléctrico de control | Btesa | LVDB | Tablero eléctrico de control | Sistema eléctrico | En Servicio | NO obsoleto
Cerro Neiva | PRI-HUIL-Neiv-CERRON-035 | U P S | Salicru | 62AB117 | UPS | Sistema eléctrico | En Servicio | NO obsoleto
Cerro Neiva | PRI-HUIL-Neiv-CERRON-035 | Transformador de voltaje | Salicru | T-25 C 3X400 | Transformador de voltaje | Sistema eléctrico | En Servicio | NO obsoleto
Cerro Neiva | PRI-HUIL-Neiv-CERRON-035 | Tablero eléctrico de control | Cummins | GT40100YNE2 | Tablero eléctrico de control - Transferencia | Sistema eléctrico | En Servicio | NO obsoleto
Cerro Neiva | PRI-HUIL-Neiv-CERRON-035 | Tablero eléctrico de control | Btesa | MDB | Tablero eléctrico de control | Sistema eléctrico | En Servicio | NO obsoleto
Cerro Neiva | PRI-HUIL-Neiv-CERRON-035 | Planta eléctrica | Cummins | C40D6 | Planta eléctrica | Sistema eléctrico | En Servicio | NO obsoleto
Cerro Oriente | PRI-NORT-Pamp-CERROO-041 | Acondicionador de línea | Georgin | 380 VAC | Gabinete metalico galvanizado oscuro | Sistema eléctrico | En Servicio | NO obsoleto
Cerro Oriente | PRI-NORT-Pamp-CERROO-041 | Acondicionador de línea | Watford control | 380 VAC 50 KVA | Gabinete metalico color crema beige | Sistema eléctrico | En Servicio | NO obsoleto
Cerro Oriente | PRI-NORT-Pamp-CERROO-041 | Amplificador de potencia | Thomson | POWER AMPLIFIER 12W | Amplificador de potencia | Sistema de Transmisión (Tx) | En Servicio | NO obsoleto
Cerro Oriente | PRI-NORT-Pamp-CERROO-041 | Amplificador de potencia | Thomson | POWER AMPLIFIER 12W | Amplificador de potencia | Sistema de Transmisión (Tx) | En Servicio | NO obsoleto
Cerro Oriente | PRI-NORT-Pamp-CERROO-041 | Amplificador de video | Grass Valley Group | 076340-00 | Amplificador de video | Sistema de Transmisión (Tx) | En Servicio | NO obsoleto
Cerro Oriente | PRI-NORT-Pamp-CERROO-041 | Carga fantasma | NEC | N/A | Carga artificial - Color gris | Sistema de Transmisión (Tx) | En Servicio | NO obsoleto
Cerro Oriente | PRI-NORT-Pamp-CERROO-041 | Baterías generador | MAC | N/A | Baterias Generador | Sistema eléctrico | En Servicio | NO obsoleto
Cerro Oriente | PRI-NORT-Pamp-CERROO-041 | Baterías generador | MAC | N/A | Baterias Generador | Sistema eléctrico | En Servicio | NO obsoleto
Cerro Oriente | PRI-NORT-Pamp-CERROO-041 | Bomba Manual | Allweiler | N/A | Bomba manual | G. Electrógeno | En Servicio | NO obsoleto
Cerro Oriente | PRI-NORT-Pamp-CERROO-041 | Tablero eléctrico de control | Merlin Gerin | NTQ-412T | Tablero instalado en pared- 260 V 60 HZ - 225 A | Sistema eléctrico | En Servicio | NO obsoleto
Cerro Oriente | PRI-NORT-Pamp-CERROO-041 | Carga fantasma | Spinner | 526528 | Carga Artificial refrigerada por liquido | Sistema de Transmisión (Tx) | En Servicio | NO obsoleto
Cerro Oriente | PRI-NORT-Pamp-CERROO-041 | Cargador de Baterías | MEP | TYSI-187 | Bastidor gris metálico | Sistema eléctrico | En Servicio | NO obsoleto
Cerro Oriente | PRI-NORT-Pamp-CERROO-041 | Cargador de Baterías | Equitronica | N/A | Cargador de baterias - Color negro | Sistema eléctrico | En Servicio | NO obsoleto
Cerro Oriente | PRI-NORT-Pamp-CERROO-041 | Conmutador de RF | NEC | TXU-304 | Conmutador de antena | Sistema de Transmisión (Tx) | En Servicio | NO obsoleto
Cerro Oriente | PRI-NORT-Pamp-CERROO-041 | Control de ventilación | N/A | N/A | Control de ventilación | Elemento NO afecto al servicio | En Servicio | NO obsoleto
Cerro Oriente | PRI-NORT-Pamp-CERROO-041 | Corrector de Demodulador | Thomson | TRE 4435 | Corrector de Demodulador | Sistema de Transmisión (Tx) | En Servicio | NO obsoleto
Cerro Oriente | PRI-NORT-Pamp-CERROO-041 | Demodulador de microondas | Teko Telecom | LFRA01A | Demodulador de microondas | Sistema de Microondas | En Servicio | NO obsoleto
Cerro Oriente | PRI-NORT-Pamp-CERROO-041 | Demodulador de TV | Thomson | VS 329 MST | Demodulador de TV | Sistema de Transmisión (Tx) | Fuera de servicio | Respuesto
Cerro Oriente | PRI-NORT-Pamp-CERROO-041 | Deshidratador | Delair | 84021-01 1000W | Deshidratador | Sistema de Transmisión (Tx) | En Servicio | NO obsoleto
Cerro Oriente | PRI-NORT-Pamp-CERROO-041 | Distribuidor | Videotek | DM141A | Distribuidor de Audio | Sistema de Transmisión (Tx) | En Servicio | NO obsoleto
Cerro Oriente | PRI-NORT-Pamp-CERROO-041 | Distribuidor | Videotek | DAT-2 | Distribuidor de video | Sistema de Transmisión (Tx) | En Servicio | NO obsoleto
Cerro Oriente | PRI-NORT-Pamp-CERROO-041 | Distribuidor | Videotek | DAT-2 | Distribuidor de Audio | Sistema de Transmisión (Tx) | En Servicio | NO obsoleto
Cerro Oriente | PRI-NORT-Pamp-CERROO-041 | Distribuidor | Extron | CVDA-6 MX | Distribuidor de video | Sistema de Transmisión (Tx) | En Servicio | NO obsoleto
Cerro Oriente | PRI-NORT-Pamp-CERROO-041 | Filtro de salida | Harris | 6207528003 | Combinador de audio y video | Sistema de Transmisión (Tx) | En Servicio | NO obsoleto
Cerro Oriente | PRI-NORT-Pamp-CERROO-041 | Fuente | Data system | B86XXD-G | Color gris | Sistema eléctrico | En Servicio | NO obsoleto
Cerro Oriente | PRI-NORT-Pamp-CERROO-041 | Fuente | ICP DAS | DIKA52F 24V/1A | Color azul claro | Sistema eléctrico | En Servicio | NO obsoleto
Cerro Oriente | PRI-NORT-Pamp-CERROO-041 | Generador | MAN | DKB 49 / 150.4 TS | Motor azul | Sistema eléctrico | En Servicio | NO obsoleto
Cerro Oriente | PRI-NORT-Pamp-CERROO-041 | Herramienta | N/A | N/A | Caja de madera con herramienta | Elemento NO afecto al servicio | En Servicio | NO obsoleto
Cerro Oriente | PRI-NORT-Pamp-CERROO-041 | Monitor de imagen | Sony | TRINITRON PVM-1450 QM | Monitor de imagen - 14 " | S. Monitoreo | En Servicio | NO obsoleto
Cerro Oriente | PRI-NORT-Pamp-CERROO-041 | Monitor de forma de onda | Leader | WAVEFORM MONITOR | monitor de forma de onda - 10 " | S. Monitoreo | En Servicio | NO obsoleto
Cerro Oriente | PRI-NORT-Pamp-CERROO-041 | Offset Precisión | Screen Service | SCS 412 | Offset Precisión en rack | Sistema de Transmisión (Tx) | En Servicio | NO obsoleto
Cerro Oriente | PRI-NORT-Pamp-CERROO-041 | Offset Precisión | Screen Service | SCS 412 | Offset Precisión en rack | Sistema de Transmisión (Tx) | En Servicio | NO obsoleto
Cerro Oriente | PRI-NORT-Pamp-CERROO-041 | Patch panel | N/A | N/A | Patch panel | Sistema de Transmisión (Tx) | En Servicio | NO obsoleto
Cerro Oriente | PRI-NORT-Pamp-CERROO-041 | Patch panel de audio y video | Thomson | 20084393 | Patch panel de audio y video | Sistema de Transmisión (Tx) | En Servicio | NO obsoleto
Cerro Oriente | PRI-NORT-Pamp-CERROO-041 | Patch panel de audio y video | Thomson | 20084393 | Patch panel de audio y video | Sistema de Transmisión (Tx) | En Servicio | NO obsoleto
Cerro Oriente | PRI-NORT-Pamp-CERROO-041 | Parabólica T V R O | N/A | N/A | Antena banda Q | Sistema Recepción Satelital (Rx) | En Servicio | NO obsoleto
Cerro Oriente | PRI-NORT-Pamp-CERROO-041 | Parabólica T V R O | N/A | N/A | Antena banda C | Sistema Recepción Satelital (Rx) | Fuera de servicio | Obsoleto
Cerro Oriente | PRI-NORT-Pamp-CERROO-041 | Pararrayos | N/A | N/A | Pararrayos | Sistema eléctrico | En Servicio | NO obsoleto
Cerro Oriente | PRI-NORT-Pamp-CERROO-041 | Patch panel de audio y video | NEC | N/A | Patch panel audio y video | Sistema de Transmisión (Tx) | En Servicio | NO obsoleto
Cerro Oriente | PRI-NORT-Pamp-CERROO-041 | Pértiga | Bodendieck | S230 | Pertiga Fibra de vidrio | Sistema eléctrico | En Servicio | NO obsoleto
Cerro Oriente | PRI-NORT-Pamp-CERROO-041 | Receptor Satelital | Tandberg | TT1200 | Receptor Satelital | Sistema Recepción Satelital (Rx) | Fuera de servicio | Obsoleto
Cerro Oriente | PRI-NORT-Pamp-CERROO-041 | Receptor Satelital | Tandberg | TT1200 | Receptor Satelital | Sistema Recepción Satelital (Rx) | Fuera de servicio | Obsoleto
Cerro Oriente | PRI-NORT-Pamp-CERROO-041 | Receptor Satelital | Tandberg | TT1200 | Receptor Satelital | Sistema Recepción Satelital (Rx) | Fuera de servicio | Obsoleto
Cerro Oriente | PRI-NORT-Pamp-CERROO-041 | Sistema de Antenas | N/A | N/A | Sistema de Antenas en torre | S. Antenas | En Servicio | NO obsoleto
Cerro Oriente | PRI-NORT-Pamp-CERROO-041 | Sistema de Antenas | N/A | N/A | Sistema de Antenas en torre | S. Antenas | En Servicio | NO obsoleto
Cerro Oriente | PRI-NORT-Pamp-CERROO-041 | Sistema de Antenas | N/A | N/A | Sistema de Antenas en torre | S. Antenas | En Servicio | NO obsoleto
Cerro Oriente | PRI-NORT-Pamp-CERROO-041 | Sistema de tierras | N/A | N/A | Sistema de tierras | Sistema eléctrico | En Servicio | NO obsoleto
Cerro Oriente | PRI-NORT-Pamp-CERROO-041 | Sistema Radiante | N/A | N/A | Sistema Radiante | S. Antenas | En Servicio | NO obsoleto
Cerro Oriente | PRI-NORT-Pamp-CERROO-041 | Tablero eléctrico de control | N/A | N/A | Tablero de control 400 V | Sistema eléctrico | En Servicio | NO obsoleto
Cerro Oriente | PRI-NORT-Pamp-CERROO-041 | Tablero eléctrico de control | Siemens | 250 AMPERIOS 120KW | Gabinete color gris | Sistema eléctrico | En Servicio | NO obsoleto
Cerro Oriente | PRI-NORT-Pamp-CERROO-041 | Tablero eléctrico de control | N/A | 380 VAC | Gabinete color gris | Sistema eléctrico | En Servicio | NO obsoleto
Cerro Oriente | PRI-NORT-Pamp-CERROO-041 | Tanque de combustible | N/A | N/A | Tanque reserva de 62 galones | G. Electrógeno | En Servicio | NO obsoleto
Cerro Oriente | PRI-NORT-Pamp-CERROO-041 | Tanque de combustible | N/A | N/A | Tanque principal de 2100 galones | G. Electrógeno | En Servicio | NO obsoleto
Cerro Oriente | PRI-NORT-Pamp-CERROO-041 | Televisor | Crown Hatsui | 1421 | Televisor 14" | S. Monitoreo | En Servicio | NO obsoleto
Cerro Oriente | PRI-NORT-Pamp-CERROO-041 | Torre | N/A | N/A | Torre metálica de 100 metros | Sistema de Transmisión (Tx) | En Servicio | NO obsoleto
Cerro Oriente | PRI-NORT-Pamp-CERROO-041 | Transformador de voltaje | LKS | 225KVA | Transformador - Color gris | Sistema eléctrico | En Servicio | NO obsoleto
Cerro Oriente | PRI-NORT-Pamp-CERROO-041 | Transformador de voltaje | Elka | 20 KVA | Transformador - Color gris | Sistema eléctrico | En Servicio | NO obsoleto
Cerro Oriente | PRI-NORT-Pamp-CERROO-041 | Transformador de voltaje | Transformadores América | 380 VAC | Transformador de voltaje | Sistema eléctrico | En Servicio | NO obsoleto
Cerro Oriente | PRI-NORT-Pamp-CERROO-041 | Transmisor | OMB | EM 20-30DIG | Transmisor | Sistema de Transmisión (Tx) | En Servicio | NO obsoleto
Cerro Oriente | PRI-NORT-Pamp-CERROO-041 | Transmisor | Harris | HT EL10LS | Transmisor | Sistema de Transmisión (Tx) | En Servicio | NO obsoleto
Cerro Oriente | PRI-NORT-Pamp-CERROO-041 | Transmisor | NEC | PCU-1110SS/1 | UHF TV transmitter | Sistema de Transmisión (Tx) | En Servicio | NO obsoleto
Cerro Oriente | PRI-NORT-Pamp-CERROO-041 | U P S | Zigor | AZMH | Color negro | Sistema eléctrico | En Servicio | NO obsoleto
Cerro Oriente | PRI-NORT-Pamp-CERROO-041 | Vatímetro | Bird | 4610-200 | vatimetro - Color gris | S. Monitoreo | En Servicio | NO obsoleto
Cerro Oriente | PRI-NORT-Pamp-CERROO-041 | Ventilador | Siemens | 202254-5VA3 | Color gris empotrado en pared | Elemento NO afecto al servicio | En Servicio | NO obsoleto
Cerro Oriente | PRI-NORT-Pamp-CERROO-041 | Acondicionador de línea | Georgin | N/A | Gabinete metálico | Sistema eléctrico | En Servicio | NO obsoleto
Cerro Oriente | PRI-NORT-Pamp-CERROO-041 | Conmutador de RF | Thomson | LGT | Conmutador | Sistema de Transmisión (Tx) | En Servicio | NO obsoleto
Cerro Oriente | PRI-NORT-Pamp-CERROO-041 | Conmutador de RF | Thomson | N/A | Conmutador | Sistema de Transmisión (Tx) | En Servicio | NO obsoleto
Cerro Oriente | PRI-NORT-Pamp-CERROO-041 | Transmisor | Thomson | EMETEUR 1130-586 | Transmisor - Gabinete metálico color marrón y beige | Sistema de Transmisión (Tx) | En Servicio | NO obsoleto
Cerro Oriente | PRI-NORT-Pamp-CERROO-041 | Vatímetro | Bird | 6810-265 | Vatimetro - Color gris | S. Monitoreo | En Servicio | NO obsoleto
Cerro Oriente | PRI-NORT-Pamp-CERROO-041 | Deshidratador | Andrew | DRYLINE MT-300 | Deshidratador - Color gris | Sistema de Transmisión (Tx) | En Servicio | NO obsoleto
Cerro Oriente | PRI-NORT-Pamp-CERROO-041 | Sistema de ventilación | Teral | CTF II | Centrifugal FAN | Elemento NO afecto al servicio | En Servicio | NO obsoleto
Cerro Oriente | PRI-NORT-Pamp-CERROO-041 | Sistema de ventilación | Thomson | N/A | Gabinete color marrón | Elemento NO afecto al servicio | En Servicio | NO obsoleto
Cerro Oriente | PRI-NORT-Pamp-CERROO-041 | Televisor | LG | CP-14J 52A | Televisor de 14" | S. Monitoreo | En Servicio | NO obsoleto
Cerro Oriente | PRI-NORT-Pamp-CERROO-041 | Receptor Satelital | Sencore | MRD 4400 | Receptor Satelital | Sistema Recepción Satelital (Rx) | Fuera de servicio | Respuesto
Cerro Oriente | PRI-NORT-Pamp-CERROO-041 | Sintonizador de radio | Sansui | T-900 | Sintonizador de radio | Sistema de Transmisión (Tx) | En Servicio | NO obsoleto
Cerro Oriente | PRI-NORT-Pamp-CERROO-041 | Parlante | M-AUDIO | BX8 | Par de Parlante para monitoreo de señal | S. Monitoreo | En Servicio | NO obsoleto
Cerro Oriente | PRI-NORT-Pamp-CERROO-041 | Receptor Satelital | BD | 5000P | Receptor Satelital | Sistema Recepción Satelital (Rx) | En Servicio | NO obsoleto
Cerro Oriente | PRI-NORT-Pamp-CERROO-041 | Procesador de audio | Orban | 5500 | Procesador de audio | Sistema de Transmisión (Tx) | En Servicio | NO obsoleto
Cerro Oriente | PRI-NORT-Pamp-CERROO-041 | Monitor de modulación | TFT | 884 | Monitor de modulación FM | S. Monitoreo | En Servicio | NO obsoleto
Cerro Oriente | PRI-NORT-Pamp-CERROO-041 | Encoder RDS | Audemat | FMB50/FMB80 | Encoder RDS | Sistema de Transmisión (Tx) | En Servicio | NO obsoleto
Cerro Oriente | PRI-NORT-Pamp-CERROO-041 | Transmisor de radio | OMB | N/A | Transmisor de radio | Sistema de Transmisión (Tx) | En Servicio | NO obsoleto
Cerro Oriente | PRI-NORT-Pamp-CERROO-041 | Carga fantasma | Altronic | N/A | Carga Fantasma | Sistema de Transmisión (Tx) | En Servicio | NO obsoleto
Cerro Tasajero | PRI-NORT-Cucu-CERROT-040 | Acondicionador de línea | George | N/A | N/A | Sistema eléctrico | En Servicio | NO obsoleto
Cerro Tasajero | PRI-NORT-Cucu-CERROT-040 | Acondicionador de línea | George | N/A | N/A | Sistema eléctrico | En Servicio | NO obsoleto
Cerro Tasajero | PRI-NORT-Cucu-CERROT-040 | Acondicionador de línea | N/A | watford control | N/A | Sistema eléctrico | En Servicio | NO obsoleto
Cerro Tasajero | PRI-NORT-Cucu-CERROT-040 | A D A | Videotek | ADA-16 | Distribuidor de audio | Sistema de Transmisión (Tx) | En Servicio | NO obsoleto
Cerro Tasajero | PRI-NORT-Cucu-CERROT-040 | A D A | Videotek | ADA-16 | Distribuidor de audio | Sistema de Transmisión (Tx) | En Servicio | NO obsoleto
Cerro Tasajero | PRI-NORT-Cucu-CERROT-040 | Aire acondicionado | Thermo andina sa | tpe-08h1 | N/A | Elemento NO afecto al servicio | En Servicio | NO obsoleto
Cerro Tasajero | PRI-NORT-Cucu-CERROT-040 | Aire acondicionado | Thermo andina sa | tpe-08h1 | N/A | Elemento NO afecto al servicio | En Servicio | NO obsoleto
Cerro Tasajero | PRI-NORT-Cucu-CERROT-040 | Aire acondicionado | Thermo andina sa | tpe-08h1 | Aire acondicionado | Elemento NO afecto al servicio | En Servicio | NO obsoleto
Cerro Tasajero | PRI-NORT-Cucu-CERROT-040 | Amplificador de video | NEC | N/A | Amplificador de video | Sistema de Transmisión (Tx) | En Servicio | NO obsoleto
Cerro Tasajero | PRI-NORT-Cucu-CERROT-040 | Baterías generador | N/A | N/A | 12,2 voltaje, planta MAN | Sistema eléctrico | En Servicio | NO obsoleto
Cerro Tasajero | PRI-NORT-Cucu-CERROT-040 | Baterías generador | N/A | N/A | 12,2 voltaje, planta MAN | Sistema eléctrico | En Servicio | NO obsoleto
Cerro Tasajero | PRI-NORT-Cucu-CERROT-040 | Carga Fantasma | N/A | N/A | Carga fantasma | Sistema de Transmisión (Tx) | En Servicio | NO obsoleto
Cerro Tasajero | PRI-NORT-Cucu-CERROT-040 | Carga Fantasma | Altronic | 6405E1 | Carga fantasma | Sistema de Transmisión (Tx) | En Servicio | NO obsoleto
Cerro Tasajero | PRI-NORT-Cucu-CERROT-040 | Codificador | Audemat | Fmb80 | Conector de caracteres de audio | Sistema de Transmisión (Tx) | En Servicio | NO obsoleto
Cerro Tasajero | PRI-NORT-Cucu-CERROT-040 | Conmutador | nec | txu-204 u link frame | Conmutador | Sistema de Transmisión (Tx) | En Servicio | NO obsoleto
Cerro Tasajero | PRI-NORT-Cucu-CERROT-040 | Conmutador planta-red-planta | N/A | N/A | N/A | Sistema de Transmisión (Tx) | En Servicio | NO obsoleto
Cerro Tasajero | PRI-NORT-Cucu-CERROT-040 | Conmutador planta-red-planta | Equitectronica | N/A | N/A | Sistema de Transmisión (Tx) | En Servicio | NO obsoleto
Cerro Tasajero | PRI-NORT-Cucu-CERROT-040 | Control Conmutador | Harris | N/A | N/A | Sistema de Transmisión (Tx) | En Servicio | NO obsoleto
Cerro Tasajero | PRI-NORT-Cucu-CERROT-040 | Control Conmutador | Harris | N/A | N/A | Sistema de Transmisión (Tx) | En Servicio | NO obsoleto
Cerro Tasajero | PRI-NORT-Cucu-CERROT-040 | Equipo monitoreo | N/A | N/A | Alarma | S. Monitoreo | En Servicio | NO obsoleto
Cerro Tasajero | PRI-NORT-Cucu-CERROT-040 | Frecuencimetro | Instek | GFC8131H | Frecuencímetro | S. Monitoreo | En Servicio | NO obsoleto
Cerro Tasajero | PRI-NORT-Cucu-CERROT-040 | Generador | Cummins | 200DFAA | Generador | Sistema eléctrico | En Servicio | NO obsoleto
Cerro Tasajero | PRI-NORT-Cucu-CERROT-040 | Herramienta | N/A | N/A | Es un guacal, 11 llaves fijas, 16 llaves de boca, 10 destornilladores (para dar de baja). Lo unico que funciona son las llaves, martillo de bola. | Elemento NO afecto al servicio | En Servicio | NO obsoleto
Cerro Tasajero | PRI-NORT-Cucu-CERROT-040 | Monitor de forma de onda | Leader | 5860v | Monitor de onda | S. Monitoreo | En Servicio | NO obsoleto
Cerro Tasajero | PRI-NORT-Cucu-CERROT-040 | Monitor de imagen | Sony | Triniton | Monitor de imagen | S. Monitoreo | En Servicio | NO obsoleto
Cerro Tasajero | PRI-NORT-Cucu-CERROT-040 | Monitor de sincronismo | NEC | N/A | N/A | S. Monitoreo | En Servicio | NO obsoleto
Cerro Tasajero | PRI-NORT-Cucu-CERROT-040 | Monitores de estudio | M-Audio | bx8a | Un par de parlantes | S. Monitoreo | En Servicio | NO obsoleto
Cerro Tasajero | PRI-NORT-Cucu-CERROT-040 | Monitor de modulación | TFT | 844A FM modulation | N/A | S. Monitoreo | En Servicio | NO obsoleto
Cerro Tasajero | PRI-NORT-Cucu-CERROT-040 | Offset Precisión | Screen Service | SCS-412 | Offset Precisión | Sistema de Transmisión (Tx) | En Servicio | NO obsoleto
Cerro Tasajero | PRI-NORT-Cucu-CERROT-040 | Panel monitoreo | N/A | N/A | N/A | S. Monitoreo | En Servicio | NO obsoleto
Cerro Tasajero | PRI-NORT-Cucu-CERROT-040 | Panel monitoreo | N/A | N/A | Distribuidor de video y audio | S. Monitoreo | En Servicio | NO obsoleto
Cerro Tasajero | PRI-NORT-Cucu-CERROT-040 | Parabólica T V R O | Prodeline | N/A | Diámetro 4,7 metros en fibra de vidrio con tensores para soportar viendo , banda c | Sistema Recepción Satelital (Rx) | En Servicio | NO obsoleto
Cerro Tasajero | PRI-NORT-Cucu-CERROT-040 | Parabólica T V R O | N/A | N/A | Microndas numero 1, diametro 2,8 metros, enlace con cerro oriente | Sistema Recepción Satelital (Rx) | Fuera de servicio | Obsoleto
Cerro Tasajero | PRI-NORT-Cucu-CERROT-040 | Pararrayos | N/A | N/A | Pararrayos compuesto por 3 varillas tipo vela | Sistema eléctrico | En Servicio | NO obsoleto
Cerro Tasajero | PRI-NORT-Cucu-CERROT-040 | Patchpanel de video | NEC | N/A | N/A | Sistema de Transmisión (Tx) | En Servicio | NO obsoleto
Cerro Tasajero | PRI-NORT-Cucu-CERROT-040 | Pértiga | N/A | N/A | Pertiga color amarilla | Sistema eléctrico | En Servicio | NO obsoleto
Cerro Tasajero | PRI-NORT-Cucu-CERROT-040 | Procesador de audio | Orban | 8300 optimod fm | N/A | Sistema de Transmisión (Tx) | En Servicio | NO obsoleto
Cerro Tasajero | PRI-NORT-Cucu-CERROT-040 | Receptor Satelital | Coship | cdvb5110 | N/A | Sistema Recepción Satelital (Rx) | Fuera de servicio | Respuesto
Cerro Tasajero | PRI-NORT-Cucu-CERROT-040 | Receptor Satelital | ComtechTV | TDR1000 | N/A | Sistema Recepción Satelital (Rx) | En Servicio | NO obsoleto
Cerro Tasajero | PRI-NORT-Cucu-CERROT-040 | Receptor Satelital | General Instrument | Digicipher vcr 4500 ntsc | N/A | Sistema Recepción Satelital (Rx) | Fuera de servicio | Obsoleto
Cerro Tasajero | PRI-NORT-Cucu-CERROT-040 | Receptor Satelital | General Instrument | DSR-4500 NTSC | N/A | Sistema Recepción Satelital (Rx) | Fuera de servicio | Obsoleto
Cerro Tasajero | PRI-NORT-Cucu-CERROT-040 | Receptor Satelital | General Instrument | DSR-4500 NTSC | N/A | Sistema Recepción Satelital (Rx) | Fuera de servicio | Obsoleto
Cerro Tasajero | PRI-NORT-Cucu-CERROT-040 | Receptor Satelital | General Instrument | Digicipher vcr 4500 ntsc | N/A | Sistema Recepción Satelital (Rx) | Fuera de servicio | Obsoleto
Cerro Tasajero | PRI-NORT-Cucu-CERROT-040 | Sistema de ventilación | Cgs ingenieria | Tx Alta Potencia | Sistema ventilación harris | Elemento NO afecto al servicio | En Servicio | NO obsoleto
Cerro Tasajero | PRI-NORT-Cucu-CERROT-040 | Sistema de ventilación | Cgs ingenieria | Tx Alta Potencia | Sistema ventilación harris | Elemento NO afecto al servicio | En Servicio | NO obsoleto
Cerro Tasajero | PRI-NORT-Cucu-CERROT-040 | Sistema de Antenas | SWR | 2-2-2-0 | N/A | S. Antenas | En Servicio | NO obsoleto
Cerro Tasajero | PRI-NORT-Cucu-CERROT-040 | Sistema de Antenas | N/A | N/A | N/A | S. Antenas | En Servicio | NO obsoleto
Cerro Tasajero | PRI-NORT-Cucu-CERROT-040 | Sistema de Antenas | N/A | N/A | N/A | S. Antenas | En Servicio | NO obsoleto
Cerro Tasajero | PRI-NORT-Cucu-CERROT-040 | Sistema de Antenas | N/A | N/A | N/A | S. Antenas | En Servicio | NO obsoleto
Cerro Tasajero | PRI-NORT-Cucu-CERROT-040 | Sistema de tierras | N/A | N/A | Cable desnudo de cobre 00 | Sistema eléctrico | En Servicio | NO obsoleto
Cerro Tasajero | PRI-NORT-Cucu-CERROT-040 | Sistema Radiante | N/A | N/A | N/A | S. Antenas | Fuera de servicio | Obsoleto
Cerro Tasajero | PRI-NORT-Cucu-CERROT-040 | Tablero eléctrico de control | N/A | N/A | Tablero azul energia | Sistema eléctrico | En Servicio | NO obsoleto
Cerro Tasajero | PRI-NORT-Cucu-CERROT-040 | Tablero eléctrico de control | N/A | N/A | Panel control color crema | Sistema eléctrico | En Servicio | NO obsoleto
Cerro Tasajero | PRI-NORT-Cucu-CERROT-040 | Tablero eléctrico de control | N/A | N/A | N/A | Sistema eléctrico | En Servicio | NO obsoleto
Cerro Tasajero | PRI-NORT-Cucu-CERROT-040 | Tablero eléctrico de control | N/A | N/A | Control de grupo de aire acondicionado | Sistema eléctrico | En Servicio | NO obsoleto
Cerro Tasajero | PRI-NORT-Cucu-CERROT-040 | Tanque de combustible | N/A | N/A | N/A | G. Electrógeno | En Servicio | NO obsoleto
Cerro Tasajero | PRI-NORT-Cucu-CERROT-040 | Tanque de combustible | N/A | N/A | N/A | G. Electrógeno | En Servicio | NO obsoleto
Cerro Tasajero | PRI-NORT-Cucu-CERROT-040 | Tanque de combustible | N/A | N/A | N/A | G. Electrógeno | En Servicio | NO obsoleto
Cerro Tasajero | PRI-NORT-Cucu-CERROT-040 | Tanque de combustible | N/A | N/A | N/A | G. Electrógeno | En Servicio | NO obsoleto
Cerro Tasajero | PRI-NORT-Cucu-CERROT-040 | L E D | LG | 22Lv2500 | TV de 22"LED | S. Monitoreo | En Servicio | NO obsoleto
Cerro Tasajero | PRI-NORT-Cucu-CERROT-040 | Televisor | Panasonic | TC - 21GX3 O LC | TV de 21 pulgadas | S. Monitoreo | En Servicio | NO obsoleto
Cerro Tasajero | PRI-NORT-Cucu-CERROT-040 | Torre | N/A | N/A | Autosoportada altura de 65 metros,estan las antenas de tro, sistema de microondas del tro, canal uno, insitucional y radio nacional. Esta la parabolica de microondas enlace cerro oriente que se debe bajar | Sistema de Transmisión (Tx) | En Servicio | NO obsoleto
Cerro Tasajero | PRI-NORT-Cucu-CERROT-040 | Torre | N/A | N/A | Torre numero 2 cuadrda templada altura 24 metros (la pequeña) | Sistema de Transmisión (Tx) | En Servicio | NO obsoleto
Cerro Tasajero | PRI-NORT-Cucu-CERROT-040 | Transformador de voltaje | ABB | 150 kva | N/A | Sistema eléctrico | Fuera de servicio | Obsoleto
Cerro Tasajero | PRI-NORT-Cucu-CERROT-040 | Transformador de voltaje | America | cboum 203 | Transformador | Sistema eléctrico | En Servicio | NO obsoleto
Cerro Tasajero | PRI-NORT-Cucu-CERROT-040 | Transmisor | Harris | HT EL10DHS | Transmisor dual | Sistema de Transmisión (Tx) | En Servicio | NO obsoleto
Cerro Tasajero | PRI-NORT-Cucu-CERROT-040 | Transmisor | harris | HT EL10DLS | Transmisor dual | Sistema de Transmisión (Tx) | En Servicio | NO obsoleto
Cerro Tasajero | PRI-NORT-Cucu-CERROT-040 | Transmisor | OMB | am 2000 | Transmisor de radio | Sistema de Transmisión (Tx) | Fuera de servicio | Obsoleto
Cerro Tasajero | PRI-NORT-Cucu-CERROT-040 | Transmisor | NEC | PCU - 1105ss/1 | Transmisor de TV | Sistema de Transmisión (Tx) | En Servicio | NO obsoleto
Cerro Tasajero | PRI-NORT-Cucu-CERROT-040 | Transmisor | Nautel | NARF50A | N/A | Sistema de Transmisión (Tx) | En Servicio | NO obsoleto
Cerro Tasajero | PRI-NORT-Cucu-CERROT-040 | Transmisor | Nautel | NARF50A | N/A | Sistema de Transmisión (Tx) | En Servicio | NO obsoleto
Cerro Tasajero | PRI-NORT-Cucu-CERROT-040 | Unidad supresora | Data system | ul1449 | N/A | G. Electrógeno | En Servicio | NO obsoleto
Cerro Tasajero | PRI-NORT-Cucu-CERROT-040 | Ventilador | Supercrome | N/A | Se encuentra en el techo | Elemento NO afecto al servicio | En Servicio | NO obsoleto
Cerro Tasajero | PRI-NORT-Cucu-CERROT-040 | Ventilador | Supercrome | N/A | Se encuentra en el techo | Elemento NO afecto al servicio | En Servicio | NO obsoleto
Cerro Tasajero | PRI-NORT-Cucu-CERROT-040 | Equipos de canal TRO | N/A | N/A | Equipo del canal TRO | Elemento NO afecto al servicio | En Servicio | NO obsoleto
Cerro Tasajero | PRI-NORT-Cucu-CERROT-040 | Receptor Satelital | General Instrument | Digicipher vcr 4500 ntsc | N/A | Sistema Recepción Satelital (Rx) | Fuera de servicio | Obsoleto
Cerro Tasajero | PRI-NORT-Cucu-CERROT-040 | Receptor Satelital | General Instrument | DSR-4500 NTSC | N/A | Sistema Recepción Satelital (Rx) | Fuera de servicio | Obsoleto
Cerro Tasajero | PRI-NORT-Cucu-CERROT-040 | Receptor Satelital | General Instrument | DSR-4500 NTSC | N/A | Sistema Recepción Satelital (Rx) | Fuera de servicio | Obsoleto
Cerro Tasajero | PRI-NORT-Cucu-CERROT-040 | Tablero eléctrico de control | N/A | N/A | Tablero de distribucion, color azul | Sistema eléctrico | En Servicio | NO obsoleto
Cerro Tasajero | PRI-NORT-Cucu-CERROT-040 | Receptor Satelital | Sencore | MRD 4400 | N/A | Sistema Recepción Satelital (Rx) | En Servicio | NO obsoleto
Cerro Tasajero | PRI-NORT-Cucu-CERROT-040 | Receptor Satelital | Sencore | MRD 4400 | N/A | Sistema Recepción Satelital (Rx) | En Servicio | NO obsoleto
Cerro Tasajero | PRI-NORT-Cucu-CERROT-040 | Receptor Satelital | Sencore | MRD 4400 | N/A | Sistema Recepción Satelital (Rx) | En Servicio | NO obsoleto
Cerro Tasajero | PRI-NORT-Cucu-CERROT-040 | Vatímetro | Bird | 460A | N/A | S. Monitoreo | En Servicio | NO obsoleto
Cerro Tasajero | PRI-NORT-Cucu-CERROT-040 | Oscilador | Screen Service | SCS-412 | Oscilador | Sistema de Transmisión (Tx) | En Servicio | NO obsoleto
Cerro Tasajero | PRI-NORT-Cucu-CERROT-040 | Oscilador | Screen Service | SCS-412 | Oscilador | Sistema de Transmisión (Tx) | En Servicio | NO obsoleto
Cerro Tasajero | PRI-NORT-Cucu-CERROT-040 | Receptor Satelital | sencore | MRD 4400 | N/A | Sistema Recepción Satelital (Rx) | En Servicio | NO obsoleto
Cerro Tasajero | PRI-NORT-Cucu-CERROT-040 | Tablero eléctrico de control | Siemens | N/A | Tableros inyectores de aire harris | Sistema eléctrico | En Servicio | NO obsoleto
Cerro Tasajero | PRI-NORT-Cucu-CERROT-040 | Tablero eléctrico de control | Luminex | N/A | Tableros inyectores de aire harris | Sistema eléctrico | En Servicio | NO obsoleto
Cerro Tasajero | PRI-NORT-Cucu-CERROT-040 | Tablero eléctrico de control | Harris | N/A | Conmutador de antena mas carga artificial y vatimetro | Sistema eléctrico | En Servicio | NO obsoleto
Cerro Tasajero | PRI-NORT-Cucu-CERROT-040 | Sistema de gestión | Dell | N/A | Con switch 6422 id telefonica | S. Monitoreo | En Servicio | NO obsoleto
Cerro Tasajero | PRI-NORT-Cucu-CERROT-040 | U P S | Zigor | AZMH | UPS | Sistema eléctrico | En Servicio | NO obsoleto
Cerro Tasajero | PRI-NORT-Cucu-CERROT-040 | Tablero eléctrico de control | Siemens | N/A | Parte de la planta | Sistema eléctrico | En Servicio | NO obsoleto
Cerro Tasajero | PRI-NORT-Cucu-CERROT-040 | Recepción señal celular | Usersport | te-8019b | Recepcion señal celular | Sistema Recepción Satelital (Rx) | En Servicio | NO obsoleto
Cerro Tasajero | PRI-NORT-Cucu-CERROT-040 | Receptor Satelital | General Instrument | Digicipher vcr 4500 ntsc | Receptor Satelital | Sistema Recepción Satelital (Rx) | Fuera de servicio | Obsoleto
Cerro Tasajero | PRI-NORT-Cucu-CERROT-040 | Distribuidor de video | Extron | vda6mx | Distribuidor de video empotrado en rack | Sistema de Transmisión (Tx) | Fuera de servicio | Obsoleto
Cerro Tasajero | PRI-NORT-Cucu-CERROT-040 | Conmutador | Harris | N/A | Conmutador de antena mas carga artificial y vatimetro | Sistema de Transmisión (Tx) | En Servicio | NO obsoleto
Cerro Tasajero | PRI-NORT-Cucu-CERROT-040 | Transformador de voltaje | CDM | de 380 a 225 Kva | Transformador | Sistema eléctrico | En Servicio | NO obsoleto
Cerro Tasajero | PRI-NORT-Cucu-CERROT-040 | Kit de Emergencias | N/A | N/A | Kit de emergencias camilla plastica y Cuello | Elemento NO afecto al servicio | En Servicio | NO obsoleto
Cerro Tasajero | PRI-NORT-Cucu-CERROT-040 | Radio | Panasonic | RC-7200 | Radio | S. Monitoreo | En Servicio | NO obsoleto
Cerro Tasajero | PRI-NORT-Cucu-CERROT-040 | L E D | Samsung | UN32FH4005KXZL | Televisor LED de 32" | S. Monitoreo | En Servicio | NO obsoleto
Cerro Tasajero | PRI-NORT-Cucu-CERROT-040 | L E D | Samsung | UN32FH4005KXZL | Televisor LED de 32" | S. Monitoreo | En Servicio | NO obsoleto
Cerro Tasajero | PRI-NORT-Cucu-CERROT-040 | Parabólica T V R O | Prodeline | N/A | Diámetro 4,7 metros en fibra de vidrio con tensores para soportar viendo , banda c | Sistema Recepción Satelital (Rx) | En Servicio | NO obsoleto
Cerro Tasajero | PRI-NORT-Cucu-CERROT-040 | U P S | EATON | 9390 | UPS con banco de baterias | Sistema eléctrico | En Servicio | NO obsoleto
Cerro Tasajero | PRI-NORT-Cucu-CERROT-040 | Aire acondicionado | Haceb | aa as s12 220 ne | Aire Acondicionado interno | Elemento NO afecto al servicio | En Servicio | NO obsoleto
Cerro Tasajero | PRI-NORT-Cucu-CERROT-040 | Kit de Derrames | Multikit | N/A | Kit de Derrames combustibles | G. Electrógeno | En Servicio | NO obsoleto
Cerro Tasajero | PRI-NORT-Cucu-CERROT-040 | Bomba Manual | N/A | N/A | Bomba manual | G. Electrógeno | En Servicio | NO obsoleto
Cerro Tasajero | PRI-NORT-Cucu-CERROT-040 | Bomba Manual | N/A | N/A | Bomba manual | G. Electrógeno | En Servicio | NO obsoleto
Cerro Tasajero | PRI-NORT-Cucu-CERROT-040 | Cargador de Baterías | N/A | N/A | Cargador de baterias | Sistema eléctrico | En Servicio | NO obsoleto
Cerro Tasajero | PRI-NORT-Cucu-CERROT-040 | Prensa | N/A | N/A | Prensa | Elemento NO afecto al servicio | En Servicio | NO obsoleto
Cerro Tasajero | PRI-NORT-Cucu-CERROT-040 | Transformador de voltaje | Magnetron | N/A | Transformador TDT | Sistema eléctrico | En Servicio | NO obsoleto
Cerro Tasajero | PRI-NORT-Cucu-CERROT-040 | Tablero eléctrico de control | N/A | N/A | N/A | Sistema eléctrico | En Servicio | NO obsoleto
Cerro Tasajero | PRI-NORT-Cucu-CERROT-040 | Receptor Satelital | Sencore | MRD 4400 | Receptor Satelital | Sistema Recepción Satelital (Rx) | Fuera de servicio | Respuesto
Cerro Tasajero | PRI-NORT-Cucu-CERROT-040 | Receptor Satelital | Sencore | MRD 4400 | Receptor Satelital | Sistema Recepción Satelital (Rx) | Fuera de servicio | Respuesto
Cerro Tasajero | PRI-NORT-Cucu-CERROT-040 | Receptor Satelital | Sencore | MRD 4400 | Receptor Satelital | Sistema Recepción Satelital (Rx) | Fuera de servicio | Respuesto
Cerro Tasajero | PRI-NORT-Cucu-CERROT-040 | Receptor Satelital | Sencore | MRD 4400 | Receptor Satelital | Sistema Recepción Satelital (Rx) | Fuera de servicio | Respuesto
Cerro Tasajero | PRI-NORT-Cucu-CERROT-040 | Receptor Satelital | Coship | p5000 | Receptor Satelital | Sistema Recepción Satelital (Rx) | Fuera de servicio | Respuesto
Cerro Tasajero | PRI-NORT-Cucu-CERROT-040 | Receptor Satelital | Coship | p5001 | Receptor Satelital | Sistema Recepción Satelital (Rx) | Fuera de servicio | Respuesto
Cerro Tasajero | PRI-NORT-Cucu-CERROT-040 | Receptor Satelital | Coship | p5002 | Receptor Satelital | Sistema Recepción Satelital (Rx) | Fuera de servicio | Respuesto
Cerro Tasajero | PRI-NORT-Cucu-CERROT-040 | Receptor Satelital | Coship | cdvb5110d | Receptor Satelital | Sistema Recepción Satelital (Rx) | Fuera de servicio | Obsoleto
Cerro Tasajero | PRI-NORT-Cucu-CERROT-040 | Receptor Satelital | Coship | cdvb5110d | Receptor Satelital | Sistema Recepción Satelital (Rx) | Fuera de servicio | Obsoleto
Cerro Tasajero | PRI-NORT-Cucu-CERROT-040 | Equipo monitoreo | Audemat | Goldeneagle TV | Equipo de monitoreo | S. Monitoreo | Fuera de servicio | Respuesto
Cerro Tasajero | PRI-NORT-Cucu-CERROT-040 | Receptor Satelital | N/A | N/A | Receptor Satelital | Sistema Recepción Satelital (Rx) | Fuera de servicio | Respuesto
Cerro Tasajero | PRI-NORT-Cucu-CERROT-040 | Receptor Satelital | Harmonic | IRD 2900 | Receptor Satelital | Sistema Recepción Satelital (Rx) | Fuera de servicio | Respuesto
Cerro Tasajero | PRI-NORT-Cucu-CERROT-040 | Receptor Satelital | Tandberg | tt1222 | Receptor Satelital | Sistema Recepción Satelital (Rx) | Fuera de servicio | Respuesto
Cerro Tasajero | PRI-NORT-Cucu-CERROT-040 | Transmisor | Rohde & Schwarz | THU9 | Rack con 2 transmisores completos - TDT | Sistema de Transmisión (Tx) | En Servicio | NO obsoleto
Cerro Tasajero | PRI-NORT-Cucu-CERROT-040 | Receptor Satelital | Harmonic | Proview 7100 | Receptor Satelital TDT | Sistema Recepción Satelital (Rx) | En Servicio | NO obsoleto
Cerro Tasajero | PRI-NORT-Cucu-CERROT-040 | Receptor Satelital | Harmonic | Proview 7100 | Receptor Satelital TDT | Sistema Recepción Satelital (Rx) | En Servicio | NO obsoleto
Cerro Tasajero | PRI-NORT-Cucu-CERROT-040 | Presurizador de cable | commscope | PMT200B | Presurizador de cable | Sistema de Transmisión (Tx) | En Servicio | NO obsoleto
Cerro Tasajero | PRI-NORT-Cucu-CERROT-040 | Conmutador | SPINNER | 01BN553064 | Conmutador de Transmisores | Sistema de Transmisión (Tx) | En Servicio | NO obsoleto
Cerro Tasajero | PRI-NORT-Cucu-CERROT-040 | Sistema de refrigeración | Rohde & Schwarz | TH9-C1 | Sistema de refrigeración | G. Electrógeno | En Servicio | NO obsoleto
Cerro Tasajero | PRI-NORT-Cucu-CERROT-040 | Sopladora | Bulldog | Electric blower | Sopladora | Elemento NO afecto al servicio | En Servicio | NO obsoleto
Cerro Tasajero | PRI-NORT-Cucu-CERROT-040 | Distribuidor de video | Extron | CVDA 6 MX | Video | Sistema de Transmisión (Tx) | Fuera de servicio | Obsoleto
Cerro Tasajero | PRI-NORT-Cucu-CERROT-040 | Fuente | N/A | ENH908-NWY | 8 port nway switch | Sistema eléctrico | En Servicio | NO obsoleto
Cerro Tasajero | PRI-NORT-Cucu-CERROT-040 | Splitter | N/A | N/A | Splitter | Sistema de Transmisión (Tx) | En Servicio | NO obsoleto
Cerro Tasajero | PRI-NORT-Cucu-CERROT-040 | Tablero eléctrico de control | Imelec | N/A | Tablero Regulador | Sistema eléctrico | En Servicio | NO obsoleto
Cerro Tasajero | PRI-NORT-Cucu-CERROT-040 | Contador | N/A | N/A | contador TDT | Sistema eléctrico | En Servicio | NO obsoleto
Cerro Tasajero | PRI-NORT-Cucu-CERROT-040 | Contador | elster | A1805R | contador TDT | Sistema eléctrico | En Servicio | NO obsoleto
Cerro Tasajero | PRI-NORT-Cucu-CERROT-040 | Transmisor | Btesa | LTD23 | Trasmisor señal colombia analogo | Sistema de Transmisión (Tx) | En Servicio | NO obsoleto
Cerro Tasajero | PRI-NORT-Cucu-CERROT-040 | Sistema Radiante | SPINNER | 01BN553576A0010 | Sistema Radiante - antenas panel - distribuidores y lineas de transmisión. | S. Antenas | En Servicio | NO obsoleto
Cerro Tasajero | PRI-NORT-Cucu-CERROT-040 | Carga fantasma | SPINNER | 01BN534264 | Carga fantasma en conmutador TDT | Sistema de Transmisión (Tx) | En Servicio | NO obsoleto
Cerro Tasajero | PRI-NORT-Cucu-CERROT-040 | Conmutador | SPINNER | BN575704 | Combinador 1 - TDT | Sistema de Transmisión (Tx) | En Servicio | NO obsoleto
Cerro Tasajero | PRI-NORT-Cucu-CERROT-040 | Conmutador | SPINNER | BN575526A0060 | Combinador 2 - TDT | Sistema de Transmisión (Tx) | En Servicio | NO obsoleto
Cerro Tasajero | PRI-NORT-Cucu-CERROT-040 | GPS | ALBALÁ | GPS 3002 | GPS | Sistema de Transmisión (Tx) | En Servicio | NO obsoleto
Cerro Tasajero | PRI-NORT-Cucu-CERROT-040 | Televisor | KALLEY | K-LED32HDXT2 | Televisor LED de 32" | S. Monitoreo | En Servicio | NO obsoleto
Cerro Tasajero | PRI-NORT-Cucu-CERROT-040 | Televisor | KALLEY | K-LED32HDXT2 | Televisor LED de 32" | S. Monitoreo | En Servicio | NO obsoleto
Cerro Tasajero | PRI-NORT-Cucu-CERROT-040 | Televisor | KALLEY | K-LED32HDXT2 | Televisor LED de 32" | S. Monitoreo | En Servicio | NO obsoleto
Cerro Tasajero | PRI-NORT-Cucu-CERROT-040 | Televisor | KALLEY | K-LED32HDXT2 | Televisor LED de 32" | S. Monitoreo | En Servicio | NO obsoleto
Cervantes | SEC-CALD-Mani-CERVAN-125 | Transmisor | Screen Service | SCT-100F | Módulo amplificador de potencia canal 5 potencia 100 W | Sistema de Transmisión (Tx) | En Servicio | NO obsoleto
Cervantes | SEC-CALD-Mani-CERVAN-125 | Transmisor | Screen Service | SCT-100F | Módulo amplificador de potencia canal 4 potencia 100 W | Sistema de Transmisión (Tx) | En Servicio | NO obsoleto
Cervantes | SEC-CALD-Mani-CERVAN-125 | Transmisor | Screen Service | SCT-100F | Módulo amplificador de potencia canal 2 potencia 100 W | Sistema de Transmisión (Tx) | En Servicio | NO obsoleto
Cervantes | SEC-CALD-Mani-CERVAN-125 | Transmisor | Screen Service | SCA-100FB | Módulo excitador canal 5 | Sistema de Transmisión (Tx) | En Servicio | NO obsoleto
Cervantes | SEC-CALD-Mani-CERVAN-125 | Transmisor | Screen Service | SCA-100FB | Módulo excitador canal 4 | Sistema de Transmisión (Tx) | En Servicio | NO obsoleto
Cervantes | SEC-CALD-Mani-CERVAN-125 | Transmisor | Screen Service | SCA-100FB | Módulo excitador canal 2 | Sistema de Transmisión (Tx) | En Servicio | NO obsoleto
Cervantes | SEC-CALD-Mani-CERVAN-125 | Filtro de salida | Comtech | HR4E03A | Filtro de RF de salida sintonizado a canal 2 | Sistema de Transmisión (Tx) | En Servicio | NO obsoleto
Cervantes | SEC-CALD-Mani-CERVAN-125 | Filtro de salida | Comtech | HR4E03A | Filtro de RF de salida sintonizado a canal 4 | Sistema de Transmisión (Tx) | En Servicio | NO obsoleto
Cervantes | SEC-CALD-Mani-CERVAN-125 | Filtro de salida | Comtech | HR4E03A | Filtro de RF de salida sintonizado a canal 5 | Sistema de Transmisión (Tx) | En Servicio | NO obsoleto
Cervantes | SEC-CALD-Mani-CERVAN-125 | Antena | Katrhein | CL-48/HRM 50 | Sistema radiante Antenas BI canal 2 Tipo log-periodic - cantidad 1 | S. Antenas | En Servicio | NO obsoleto
Cervantes | SEC-CALD-Mani-CERVAN-125 | Antena | Katrhein | CL-48/HRM 51 | Sistema radiante Antenas BI canal 4 Tipo log-periodic - cantidad 2 - un distribuidor de antenas. | S. Antenas | En Servicio | NO obsoleto
Cervantes | SEC-CALD-Mani-CERVAN-125 | Antena | Katrhein | CL-48/HRM 50 | Sistema radiante antenas BI canal 5 Tipo log-periodic cantidad 2 - un distribuidor de antenas. | S. Antenas | En Servicio | NO obsoleto
Chachagui | SEC-NARI-Chac-CHACHA-187 | Antena | N/A | N/A | Antena | S. Antenas | Fuera de servicio | Obsoleto
Chachagui | SEC-NARI-Chac-CHACHA-187 | Antena | N/A | N/A | Antena | S. Antenas | Fuera de servicio | Obsoleto
Charala | SEC-SANT-Char-CHARAL-221 | Acondicionador de línea | Irem | TS75/1G | Acondicionador de línea | Sistema eléctrico | En Servicio | NO obsoleto
Charala | SEC-SANT-Char-CHARAL-221 | Acondicionador de línea | Irem | TS75/1G | Acondicionador de línea | Sistema eléctrico | En Servicio | NO obsoleto
Charala | SEC-SANT-Char-CHARAL-221 | Acondicionador de línea | Irem | TS75/1G | Acondicionador de línea | Sistema eléctrico | En Servicio | NO obsoleto
Charala | SEC-SANT-Char-CHARAL-221 | Modulo de gestión remoto | ICP DAS | G-4500 | Módulo de gestión remoto | S. Monitoreo | En Servicio | NO obsoleto
Charala | SEC-SANT-Char-CHARAL-221 | Parabólica T V R O | N/A | N/A | Antena TVRO Parabólica | Sistema Recepción Satelital (Rx) | En Servicio | NO obsoleto
Charala | SEC-SANT-Char-CHARAL-221 | Receptor Satelital | Coship | CDVB5110D | Receptor Satelital | Sistema Recepción Satelital (Rx) | En Servicio | NO obsoleto
Charala | SEC-SANT-Char-CHARAL-221 | Receptor Satelital | Coship | CDVB5110D | Receptor Satelital | Sistema Recepción Satelital (Rx) | Fuera de servicio | Obsoleto
Charala | SEC-SANT-Char-CHARAL-221 | Receptor Satelital | Coship | CDVB5110D | Receptor Satelital | Sistema Recepción Satelital (Rx) | Fuera de servicio | Obsoleto
Charala | SEC-SANT-Char-CHARAL-221 | Regulador de voltaje | Kenzor | 600VA | Regulador monofásico | Sistema eléctrico | En Servicio | NO obsoleto
Charala | SEC-SANT-Char-CHARAL-221 | Sistema de Antenas | N/A | N/A | Antenas | S. Antenas | En Servicio | NO obsoleto
Charala | SEC-SANT-Char-CHARAL-221 | Tablero eléctrico de control | Squared | 6 Breakers | Tablero de pared color beige | Sistema eléctrico | En Servicio | NO obsoleto
Charala | SEC-SANT-Char-CHARAL-221 | Transformador de voltaje | N/A | N/A | Transformador en poste | Sistema eléctrico | En Servicio | NO obsoleto
Charala | SEC-SANT-Char-CHARAL-221 | Transmisor | Screen Service | SCT 200T | Transmisor | Sistema de Transmisión (Tx) | En Servicio | NO obsoleto
Charala | SEC-SANT-Char-CHARAL-221 | Transmisor | Screen Service | SCT 200T | Transmisor | Sistema de Transmisión (Tx) | En Servicio | NO obsoleto
Charala | SEC-SANT-Char-CHARAL-221 | Transmisor | Screen Service | SCT 200T | Transmisor | Sistema de Transmisión (Tx) | En Servicio | NO obsoleto
Charala | SEC-SANT-Char-CHARAL-221 | Triplexor | Comtech | MPX3W | Triplexor | Sistema de Transmisión (Tx) | En Servicio | NO obsoleto
Charala | SEC-SANT-Char-CHARAL-221 | Receptor Satelital | Sencore | MRD 4400 | Receptor Satelital | Sistema Recepción Satelital (Rx) | En Servicio | NO obsoleto
Charala | SEC-SANT-Char-CHARAL-221 | Receptor Satelital | Sencore | MRD 4400 | Receptor Satelital | Sistema Recepción Satelital (Rx) | En Servicio | NO obsoleto
Charala | SEC-SANT-Char-CHARAL-221 | Receptor Satelital | Sencore | MRD 4400 | Receptor Satelital | Sistema Recepción Satelital (Rx) | En Servicio | NO obsoleto
Charala | SEC-SANT-Char-CHARAL-221 | Protector TVSS | Citel | N/A | Protector contratrasientes | Sistema Eléctrico | En Servicio | NO obsoleto
Charala | SEC-SANT-Char-CHARAL-221 | Sistema de tierras | N/A | N/A | Sistema de tierras interno | Sistema eléctrico | En Servicio | NO obsoleto
Charala | SEC-SANT-Char-CHARAL-221 | Torre | N/A | N/A | Autosoportada 15 mts | Sistema de Transmisión (Tx) | En Servicio | NO obsoleto
Charala | SEC-SANT-Char-CHARAL-221 | Switch | Digi | WR21 | Router (3G enrutamiento para gestión remota, incluye antenas, 2 puertos Ethernet, Quand Band HSPA.) | Sistema de Transmisión (Tx) | En Servicio | NO obsoleto
Charala | SEC-SANT-Char-CHARAL-221 | Modulo A/D | Soltel | Sefut SNMP | Módulo Convertidor de protocolos, permite la integración en una única plataforma de gestión de equipos de diferentes fabricantes, facilitando de esta manera el monitoreo y diagnóstico de fallas al permitir poner en una única pantalla todos los elementos que forman la red sin importar el fabricante. | Sistema de Transmisión (Tx) | En Servicio | NO obsoleto
Charta | SEC-SANT-Char-CHARTA-222 | Acondicionador de línea | Irem | TS50/1G | Acondicionador de linea de 500VA | Sistema eléctrico | En Servicio | NO obsoleto
Charta | SEC-SANT-Char-CHARTA-222 | Acondicionador de línea | Irem | TS50/1G | Acondicionador de linea de 500VA | Sistema eléctrico | En Servicio | NO obsoleto
Charta | SEC-SANT-Char-CHARTA-222 | Acondicionador de línea | Irem | TS50/1G | Acondicionador de linea de 500VA | Sistema eléctrico | En Servicio | NO obsoleto
Charta | SEC-SANT-Char-CHARTA-222 | Contador | AEG | N/A | Contador de energía | Sistema eléctrico | En Servicio | NO obsoleto
Charta | SEC-SANT-Char-CHARTA-222 | Luz de obstrucción | N/A | N/A | Luces de obstrucción en torre | Sistema Eléctrico | En Servicio | NO obsoleto
Charta | SEC-SANT-Char-CHARTA-222 | Pararrayos | N/A | N/A | Pararrayo en torre | Sistema eléctrico | En Servicio | NO obsoleto
Charta | SEC-SANT-Char-CHARTA-222 | Receptor Satelital | Coship | CDVB5110D | Receptor Satelital | Sistema Recepción Satelital (Rx) | En Servicio | NO obsoleto
Charta | SEC-SANT-Char-CHARTA-222 | Receptor Satelital | Coship | CDVB5110D | Receptor Satelital | Sistema Recepción Satelital (Rx) | En Servicio | NO obsoleto
Charta | SEC-SANT-Char-CHARTA-222 | Receptor Satelital | Coship | CDVB5110D | Receptor Satelital | Sistema Recepción Satelital (Rx) | En Servicio | NO obsoleto
Charta | SEC-SANT-Char-CHARTA-222 | Parabólica T V R O | N/A | N/A | Parabólica T V R O | Sistema Recepción Satelital (Rx) | En Servicio | NO obsoleto
Charta | SEC-SANT-Char-CHARTA-222 | Sistema de Antenas | N/A | N/A | Sistema de Antenas | S. Antenas | En Servicio | NO obsoleto
Charta | SEC-SANT-Char-CHARTA-222 | Sistema de Antenas | N/A | N/A | Sistema de Antenas | S. Antenas | En Servicio | NO obsoleto
Charta | SEC-SANT-Char-CHARTA-222 | Sistema de Antenas | N/A | N/A | Sistema de Antenas | S. Antenas | En Servicio | NO obsoleto
Charta | SEC-SANT-Char-CHARTA-222 | Sistema de tierras | N/A | N/A | Sistema de tierras | Sistema eléctrico | En Servicio | NO obsoleto
Charta | SEC-SANT-Char-CHARTA-222 | Tablero eléctrico de control | N/A | N/A | Tablero eléctrico de control | Sistema eléctrico | En Servicio | NO obsoleto
Charta | SEC-SANT-Char-CHARTA-222 | Tablero eléctrico de control | N/A | N/A | Tablero eléctrico de control | Sistema eléctrico | En Servicio | NO obsoleto
Charta | SEC-SANT-Char-CHARTA-222 | Tanque de agua | Eternit | N/A | Tanque de agua | Elemento NO afecto al servicio | En Servicio | NO obsoleto
Charta | SEC-SANT-Char-CHARTA-222 | Torre | N/A | N/A | Torre riendada | Sistema de Transmisión (Tx) | En Servicio | NO obsoleto
Charta | SEC-SANT-Char-CHARTA-222 | Transformador de voltaje | N/A | N/A | Transformador de voltaje | Sistema eléctrico | En Servicio | NO obsoleto
Charta | SEC-SANT-Char-CHARTA-222 | Transmisor | Screen Service | SCT 100T | Transmisor | Sistema de Transmisión (Tx) | En Servicio | NO obsoleto
Charta | SEC-SANT-Char-CHARTA-222 | Transmisor | Screen Service | SCT 100T | Transmisor | Sistema de Transmisión (Tx) | En Servicio | NO obsoleto
Charta | SEC-SANT-Char-CHARTA-222 | Triplexor | Comtech | MPX 3L | Triplexor | Sistema de Transmisión (Tx) | En Servicio | NO obsoleto
Charta | SEC-SANT-Char-CHARTA-222 | Receptor Satelital | Sencore | MRD 4400 | Receptor Satelital | Sistema Recepción Satelital (Rx) | En Servicio | NO obsoleto
Charta | SEC-SANT-Char-CHARTA-222 | Receptor Satelital | Sencore | MRD 4400 | Receptor Satelital | Sistema Recepción Satelital (Rx) | Fuera de servicio | Obsoleto
Charta | SEC-SANT-Char-CHARTA-222 | Receptor Satelital | Sencore | MRD 4400 | Receptor Satelital | Sistema Recepción Satelital (Rx) | En Servicio | NO obsoleto
Chigorodó | PRI-ANTI-Care-CHIGOR-019 | Regulador de voltaje | Boar | N/A | Color beige, alimentación 220 | Sistema eléctrico | En Servicio | NO obsoleto
Chigorodó | PRI-ANTI-Care-CHIGOR-019 | Baterías generador | Mac | 4d1400 | Banco de dos baterias para generador | Sistema eléctrico | En Servicio | NO obsoleto
Chigorodó | PRI-ANTI-Care-CHIGOR-019 | Conector | N/A | N/A | Conectores RF 7/8 | Sistema de Transmisión (Tx) | En Servicio | NO obsoleto
Chigorodó | PRI-ANTI-Care-CHIGOR-019 | Conmutador de RF | Rymsa | CM99-158 | Conmutador de señal colombia | Sistema de Transmisión (Tx) | En Servicio | NO obsoleto
Chigorodó | PRI-ANTI-Care-CHIGOR-019 | Deshidratador | Gast | P126-AA | Color gris, pequeña, con filtro | Sistema de Transmisión (Tx) | En Servicio | NO obsoleto
Chigorodó | PRI-ANTI-Care-CHIGOR-019 | Deshidratador | RFS | N/A | Presurizador color gris medidor frontal | Sistema de Transmisión (Tx) | En Servicio | NO obsoleto
Chigorodó | PRI-ANTI-Care-CHIGOR-019 | Distribuidor | Extron | CVDA 6 MX | Distribuidor de video, metálico, color gris | Sistema de Transmisión (Tx) | Fuera de servicio | Obsoleto
Chigorodó | PRI-ANTI-Care-CHIGOR-019 | Encoder RDS | Audemat | FMB50/FMB80 | Encoder rds color azul | Sistema de Transmisión (Tx) | En Servicio | NO obsoleto
Chigorodó | PRI-ANTI-Care-CHIGOR-019 | Radio | Open | GARM2401G | Grabadora con CD, pequeña estéreo, color gris, con antena | S. Monitoreo | En Servicio | NO obsoleto
Chigorodó | PRI-ANTI-Care-CHIGOR-019 | Herramienta | N/A | N/A | Soporte para herramienta en madera, con opción para colgar, colgada a 1,3 mts. | Elemento NO afecto al servicio | En Servicio | NO obsoleto
Chigorodó | PRI-ANTI-Care-CHIGOR-019 | Luz de obstrucción | N/A | N/A | Luz de obstrucción | Sistema Eléctrico | En Servicio | NO obsoleto
Chigorodó | PRI-ANTI-Care-CHIGOR-019 | Módulo CAM Irdeto | SMIT | Irdeto | Modulo cam irdeto | Sistema de Transmisión (Tx) | En Servicio | NO obsoleto
Chigorodó | PRI-ANTI-Care-CHIGOR-019 | Monitor de audio | M-audio | BX8 D2 | Monitor de audio ubicado en la parte superior del rack | S. Monitoreo | En Servicio | NO obsoleto
Chigorodó | PRI-ANTI-Care-CHIGOR-019 | Monitor de audio | M-audio | BX8 D2 | Monitor de audio ubicado en la parte inferior del rack | S. Monitoreo | En Servicio | NO obsoleto
Chigorodó | PRI-ANTI-Care-CHIGOR-019 | Monitor de frecuencia | Belar | FMM-4A | Monitor de frecuencia | S. Monitoreo | En Servicio | NO obsoleto
Chigorodó | PRI-ANTI-Care-CHIGOR-019 | Monitor de modulación | TFT | 844A | Monitor de modulación FM | S. Monitoreo | En Servicio | NO obsoleto
Chigorodó | PRI-ANTI-Care-CHIGOR-019 | Motobomba | Century pump motor | N/A | Motobomba - color gris, suminisra agua a la casa | Elemento NO afecto al servicio | En Servicio | NO obsoleto
Chigorodó | PRI-ANTI-Care-CHIGOR-019 | Multiplexor | Rymsa | TP13-230 | Multiplexor banda 3 | Sistema de Transmisión (Tx) | En Servicio | NO obsoleto
Chigorodó | PRI-ANTI-Care-CHIGOR-019 | Offset Precisión | Screen Service | SCS 412 | Offset | Sistema de Transmisión (Tx) | En Servicio | NO obsoleto
Chigorodó | PRI-ANTI-Care-CHIGOR-019 | Offset Precisión | Screen Service | SCS 412 | Offset | Sistema de Transmisión (Tx) | En Servicio | NO obsoleto
Chigorodó | PRI-ANTI-Care-CHIGOR-019 | Parabólica T V R O | Prodeline | N/A | Antena de plato de 5 mts | Sistema Recepción Satelital (Rx) | En Servicio | NO obsoleto
Chigorodó | PRI-ANTI-Care-CHIGOR-019 | Parabólica T V R O | N/A | N/A | Parabólica T V R O | Sistema Recepción Satelital (Rx) | Fuera de servicio | Obsoleto
Chigorodó | PRI-ANTI-Care-CHIGOR-019 | Pararrayos | N/A | N/A | Pararrayos en torre | Sistema eléctrico | En Servicio | NO obsoleto
Chigorodó | PRI-ANTI-Care-CHIGOR-019 | Pararrayos | N/A | N/A | Pararayos (solo la punta), sin cable | Sistema eléctrico | Fuera de servicio | Respuesto
Chigorodó | PRI-ANTI-Care-CHIGOR-019 | Pararrayos | N/A | N/A | Pararrayos en antena satelital | Sistema eléctrico | En Servicio | NO obsoleto
Chigorodó | PRI-ANTI-Care-CHIGOR-019 | Planta eléctrica | MWM | ATE | 125KVA, color verde - antigua en uso | Sistema eléctrico | En Servicio | NO obsoleto
Chigorodó | PRI-ANTI-Care-CHIGOR-019 | Procesador de audio | Orban | 5500 optimod digital | Procesador de audio con medidores frontales | Sistema de Transmisión (Tx) | En Servicio | NO obsoleto
Chigorodó | PRI-ANTI-Care-CHIGOR-019 | Transmisor | Thompson | N/A | Se usa como Rack de equipos complementarios canal uno | Sistema de Transmisión (Tx) | Fuera de servicio | Obsoleto
Chigorodó | PRI-ANTI-Care-CHIGOR-019 | Rack | LGT | N/A | Contiene equipos de recepción y offset de precisión | Sistema de Transmisión (Tx) | En Servicio | NO obsoleto
Chigorodó | PRI-ANTI-Care-CHIGOR-019 | Rack | N/A | N/A | Color negro 2,5mts, rack de señales y monitoreo | Sistema de Transmisión (Tx) | En Servicio | NO obsoleto
Chigorodó | PRI-ANTI-Care-CHIGOR-019 | Rack | N/A | N/A | Rack de equipos complementarios radio nacional | Sistema de Transmisión (Tx) | En Servicio | NO obsoleto
Chigorodó | PRI-ANTI-Care-CHIGOR-019 | Receptor Satelital | Telairity | BE-IRD-5502P | Receptor Satelital (IRD) | Sistema Recepción Satelital (Rx) | En Servicio | NO obsoleto
Chigorodó | PRI-ANTI-Care-CHIGOR-019 | Regulador monofásico | Kenson | 600VA | Regulador de voltaje | Sistema eléctrico | En Servicio | NO obsoleto
Chigorodó | PRI-ANTI-Care-CHIGOR-019 | Sistema de Antenas | N/A | N/A | Sistema de antenas (teleantioquia+canaluno+canal institucional) | S. Antenas | En Servicio | NO obsoleto
Chigorodó | PRI-ANTI-Care-CHIGOR-019 | Sistema de Antenas | N/A | N/A | Sistema de antenas señal colombia | S. Antenas | En Servicio | NO obsoleto
Chigorodó | PRI-ANTI-Care-CHIGOR-019 | Sistema de tierras | N/A | N/A | Sistema de tierras, cuarto de equipos y torre | Sistema eléctrico | En Servicio | NO obsoleto
Chigorodó | PRI-ANTI-Care-CHIGOR-019 | Sistema de ventilación | York | DM120c00a2aaa3d | Sistema compuesto por 2 unidades de aire acondicionado | Elemento NO afecto al servicio | En Servicio | NO obsoleto
Chigorodó | PRI-ANTI-Care-CHIGOR-019 | Sistema Radiante | N/A | N/A | Sistema Radiante | S. Antenas | En Servicio | NO obsoleto
Chigorodó | PRI-ANTI-Care-CHIGOR-019 | Transferencia manual | AEG | N/A | color azul, colgado en pared | Sistema eléctrico | En Servicio | NO obsoleto
Chigorodó | PRI-ANTI-Care-CHIGOR-019 | Tablero eléctrico de control | N/A | N/A | Trifasico a 380, color gris, metalico (2h*,,6*,8) | Sistema eléctrico | En Servicio | NO obsoleto
Chigorodó | PRI-ANTI-Care-CHIGOR-019 | Tablero eléctrico de control | N/A | N/A | Trifasico a 380, color azul, metálico | Sistema eléctrico | En Servicio | NO obsoleto
Chigorodó | PRI-ANTI-Care-CHIGOR-019 | Tablero eléctrico de control | N/A | N/A | Trifasico a 380, color azul, metalico | Sistema eléctrico | En Servicio | NO obsoleto
Chigorodó | PRI-ANTI-Care-CHIGOR-019 | Tanque de agua | Perdurit | N/A | Color azul mil litros sobre la casa vivienda | Elemento NO afecto al servicio | En Servicio | NO obsoleto
Chigorodó | PRI-ANTI-Care-CHIGOR-019 | Tanque de agua | N/A | N/A | Color gris 500 litros sobre salon de equipos - en eternit | Elemento NO afecto al servicio | En Servicio | NO obsoleto
Chigorodó | PRI-ANTI-Care-CHIGOR-019 | Tanque de combustible | N/A | N/A | 2100 lts, intemperie, bases color Gris (2 unidades) | G. Electrógeno | En Servicio | NO obsoleto
Chigorodó | PRI-ANTI-Care-CHIGOR-019 | Televisor | LG | Cinemaster | Televisor 14" pulgadas | S. Monitoreo | En Servicio | NO obsoleto
Chigorodó | PRI-ANTI-Care-CHIGOR-019 | Televisor | Sharp | 14LK14 | Televisor 14" gris | S. Monitoreo | En Servicio | NO obsoleto
Chigorodó | PRI-ANTI-Care-CHIGOR-019 | Televisor | LG | 22LV2500A - DG | Televisor LCD 22 | S. Monitoreo | En Servicio | NO obsoleto
Chigorodó | PRI-ANTI-Care-CHIGOR-019 | Torre | N/A | N/A | Torre autosoportada de 130 mts | Sistema de Transmisión (Tx) | En Servicio | NO obsoleto
Chigorodó | PRI-ANTI-Care-CHIGOR-019 | Transformador de voltaje | Georgin | 20KVA | Transformador regulador en caja metalica | Sistema eléctrico | En Servicio | NO obsoleto
Chigorodó | PRI-ANTI-Care-CHIGOR-019 | Transformador de voltaje | ABB | 452460 | Transformador en poste de 112.5, color gris - Principal ! | Sistema eléctrico | En Servicio | NO obsoleto
Chigorodó | PRI-ANTI-Care-CHIGOR-019 | Transformador de voltaje | TJP | N/A | Transformador ubicado en piso de 20kva, caja metalica color naranja | Sistema eléctrico | En Servicio | NO obsoleto
Chigorodó | PRI-ANTI-Care-CHIGOR-019 | Transformador de voltaje | Elka | 30KVA | Transformador ubicado en el piso, color gris | Sistema eléctrico | En Servicio | NO obsoleto
Chigorodó | PRI-ANTI-Care-CHIGOR-019 | Transformador de voltaje | Georgin | 20KVA | Transformador regulador en caja metalica | Sistema eléctrico | En Servicio | NO obsoleto
Chigorodó | PRI-ANTI-Care-CHIGOR-019 | Transmisor de radio | OMB | EM20-30 | transmisor y excitador FM | Sistema de Transmisión (Tx) | En Servicio | NO obsoleto
Chigorodó | PRI-ANTI-Care-CHIGOR-019 | Transmisor | Thompson | 390575 | Transmisor de señal institucional | Sistema de Transmisión (Tx) | Fuera de servicio | Obsoleto
Chigorodó | PRI-ANTI-Care-CHIGOR-019 | Transmisor | Harris | HTEL1000HS | Transmisor de 1K | Sistema de Transmisión (Tx) | En Servicio | NO obsoleto
Chigorodó | PRI-ANTI-Care-CHIGOR-019 | Ventilador | KDK | N/A | Ventilador de techo 3 aspas | Elemento NO afecto al servicio | En Servicio | NO obsoleto
Chigorodó | PRI-ANTI-Care-CHIGOR-019 | Ventilador | KDK | N/A | Ventilador de techo 3 aspas | Elemento NO afecto al servicio | En Servicio | NO obsoleto
Chigorodó | PRI-ANTI-Care-CHIGOR-019 | Ventilador | KDK | N/A | Ventilador de techo 3 aspas | Elemento NO afecto al servicio | En Servicio | NO obsoleto
Chigorodó | PRI-ANTI-Care-CHIGOR-019 | Ventilador | KDK | N/A | Ventilador de techo 3 aspas | Elemento NO afecto al servicio | En Servicio | NO obsoleto
Chigorodó | PRI-ANTI-Care-CHIGOR-019 | Ventilador | KDK | N/A | Ventilador de techo 3 aspas | Elemento NO afecto al servicio | En Servicio | NO obsoleto
Chigorodó | PRI-ANTI-Care-CHIGOR-019 | kit de protección | N/A | N/A | kit de protección de guadaña compuesto por arnés y careta | Elemento NO afecto al servicio | En Servicio | NO obsoleto
Chigorodó | PRI-ANTI-Care-CHIGOR-019 | Ventilador | Bionaire | BT38 | Ventilador eléctrico | Elemento NO afecto al servicio | En Servicio | NO obsoleto
Chigorodó | PRI-ANTI-Care-CHIGOR-019 | Radio | Sony | ICF-C201 | Radio despertador, con reloj display color azul | S. Monitoreo | En Servicio | NO obsoleto
Chigorodó | PRI-ANTI-Care-CHIGOR-019 | Monitor de imagen | Sony | PVM-91 | Monitor de video para transmisor, color negro 12" | S. Monitoreo | En Servicio | NO obsoleto
Chigorodó | PRI-ANTI-Care-CHIGOR-019 | Receptor Satelital | Tandberg | TT1222 | Receptor satelital | Sistema Recepción Satelital (Rx) | Fuera de servicio | Obsoleto
Chigorodó | PRI-ANTI-Care-CHIGOR-019 | Monitor de imagen | Sony | PVM-91 | Monitor de video para transmisor, color negro 12" | S. Monitoreo | En Servicio | NO obsoleto
Chigorodó | PRI-ANTI-Care-CHIGOR-019 | Vatímetro | Bird | 4712a | Vatimetro, color gris | S. Monitoreo | En Servicio | NO obsoleto
Chigorodó | PRI-ANTI-Care-CHIGOR-019 | Regulador de voltaje | Georgin | 30KVA | Regulador de voltaje | Sistema eléctrico | En Servicio | NO obsoleto
Chigorodó | PRI-ANTI-Care-CHIGOR-019 | Transmisor | Harris | HT EL1000SP | Transmisor 1K | Sistema de Transmisión (Tx) | En Servicio | NO obsoleto
Chigorodó | PRI-ANTI-Care-CHIGOR-019 | Transmisor | Thompson | LGT | Canal 7 pot 1KW | Sistema de Transmisión (Tx) | Fuera de servicio | Obsoleto
Chigorodó | PRI-ANTI-Care-CHIGOR-019 | Transmisor de radio | Electrosys | 1T2S2K | 1 transmisor de doble excitador, monitor de operación y control, conmutador automàtico | Sistema de Transmisión (Tx) | En Servicio | NO obsoleto
Chigorodó | PRI-ANTI-Care-CHIGOR-019 | Carga fantasma | Vird | 8892-300 | 2500W | Sistema de Transmisión (Tx) | En Servicio | NO obsoleto
Chigorodó | PRI-ANTI-Care-CHIGOR-019 | Vatímetro | Bird | 4712a | Vatimetro, color gris | S. Monitoreo | En Servicio | NO obsoleto
Chigorodó | PRI-ANTI-Care-CHIGOR-019 | Transmisor | Harris | HT EL1000HS | Transmisor 1K | Sistema de Transmisión (Tx) | En Servicio | NO obsoleto
Chigorodó | PRI-ANTI-Care-CHIGOR-019 | Ventilador | KDK | N/A | Ventilador de techo 3 aspas | Elemento NO afecto al servicio | En Servicio | NO obsoleto
Chigorodó | PRI-ANTI-Care-CHIGOR-019 | Ventilador | KDK | N/A | ventilador de techo 3 aspas | Elemento NO afecto al servicio | En Servicio | NO obsoleto
Chigorodó | PRI-ANTI-Care-CHIGOR-019 | Receptor Satelital | Sencore | MRD 4400 | Receptor Satelital con inventario #790 de bodega Can | Sistema Recepción Satelital (Rx) | En Servicio | NO obsoleto
Chigorodó | PRI-ANTI-Care-CHIGOR-019 | Fuente | Basler Electric | 9307700100 | Fuente Externa - alimenta transmisor canal señal colombia | Sistema eléctrico | En Servicio | NO obsoleto
Chigorodó | PRI-ANTI-Care-CHIGOR-019 | Tablero eléctrico de control | Merlin Gerin | NTQ 436 T | 11 brakers - 260 V - 225 Amp. Todos los servicios - tablero maneja cuarto de equipos | Sistema eléctrico | En Servicio | NO obsoleto
Chigorodó | PRI-ANTI-Care-CHIGOR-019 | Receptor Satelital | Sencore | MRD 4400 | Receptor Satelital | Sistema Recepción Satelital (Rx) | En Servicio | NO obsoleto
Chigorodó | PRI-ANTI-Care-CHIGOR-019 | Receptor Satelital | Sencore | MRD 4400 | Receptor Satelital | Sistema Recepción Satelital (Rx) | En Servicio | NO obsoleto
Chigorodó | PRI-ANTI-Care-CHIGOR-019 | Switch | Digi | WR21 | Switch para sistema de gestión | Sistema de Transmisión (Tx) | En Servicio | NO obsoleto
Chigorodó | PRI-ANTI-Care-CHIGOR-019 | Módulo | Sotel | N/A | Módulo para el sistema de gestión | Sistema de Transmisión (Tx) | En Servicio | NO obsoleto
Chigorodó | PRI-ANTI-Care-CHIGOR-019 | Receptor Satelital | Sencore | MRD 4400 | Receptor Satelital | Sistema Recepción Satelital (Rx) | En Servicio | NO obsoleto
Chigorodó | PRI-ANTI-Care-CHIGOR-019 | Transferencia Automática | Cummins Power | N/A | Asociada a Planta | Sistema eléctrico | En Servicio | NO obsoleto
Chigorodó | PRI-ANTI-Care-CHIGOR-019 | Planta eléctrica | Cummins Power | C100D6 | Planta eléctrica principal | Sistema eléctrico | En Servicio | NO obsoleto
Chigorodó | PRI-ANTI-Care-CHIGOR-019 | Televisor | Kalley | K-LED 32 HD X T2 | Televisor LED | S. Monitoreo | En Servicio | NO obsoleto
Chigorodó | PRI-ANTI-Care-CHIGOR-019 | Televisor | Kalley | K-LED 32 HD X T2 | Televisor LED | S. Monitoreo | En Servicio | NO obsoleto
Chigorodó | PRI-ANTI-Care-CHIGOR-019 | Televisor | Kalley | K-LED 32 HD X T2 | Televisor LED | S. Monitoreo | En Servicio | NO obsoleto
Chigorodó | PRI-ANTI-Care-CHIGOR-019 | Televisor | Kalley | K-LED 32 HD X T2 | Televisor LED | S. Monitoreo | En Servicio | NO obsoleto
Chigorodó | PRI-ANTI-Care-CHIGOR-019 | Contactor | N/A | N/A | Contador principal en cuarto de equipos - enpotrado en pared | Sistema eléctrico | En Servicio | NO obsoleto
Chigorodó | PRI-ANTI-Care-CHIGOR-019 | Tanque de combustible | N/A | N/A | Tanque combustible azul - en cuarto de planta - | G. Electrógeno | En Servicio | NO obsoleto
Chigorodó | PRI-ANTI-Care-CHIGOR-019 | Demodulador de TV | N/A | N/A | Demodulador de TV - cuarto de obsoletos | Sistema de Transmisión (Tx) | Fuera de servicio | Obsoleto
Chimayoi | SEC-NARI-LaUn-CHIMAY-194 | Parabólica T V R O | N/A | N/A | Antena parabólica la cual se encuentra sin sus respectivos elementos. | Sistema Recepción Satelital (Rx) | Fuera de servicio | Obsoleto
Chinchina | SEC-CALD-Chin-CHINCH-124 | Acondicionador de línea | Irem | TS75/1G | Acondicionador de línea 750 VA | Sistema eléctrico | En Servicio | NO obsoleto
Chinchina | SEC-CALD-Chin-CHINCH-124 | Acondicionador de línea | Irem | TS50/1G | Acondicionador de línea 500 VA | Sistema eléctrico | En Servicio | NO obsoleto
Chinchina | SEC-CALD-Chin-CHINCH-124 | Acondicionador de línea | Irem | TS50/1G | Acondicionador de línea 750 VA | Sistema eléctrico | En Servicio | NO obsoleto
Chinchina | SEC-CALD-Chin-CHINCH-124 | Parabólica T V R O | Prodeline | N/A | Antena parabólica - 3.7 m | Sistema Recepción Satelital (Rx) | En Servicio | NO obsoleto
Chinchina | SEC-CALD-Chin-CHINCH-124 | Receptor Satelital | Coship | CDVB5110D | Receptor satelital - CANAL INSTITUCIONAL | Sistema Recepción Satelital (Rx) | Fuera de servicio | Obsoleto
Chinchina | SEC-CALD-Chin-CHINCH-124 | Receptor Satelital | Coship | CDVB5110D | Receptor satelital - CANAL UNO | Sistema Recepción Satelital (Rx) | Fuera de servicio | Obsoleto
Chinchina | SEC-CALD-Chin-CHINCH-124 | Receptor Satelital | Coship | CDVB5110D | Receptor satelital - SEñAL COLOMBIA | Sistema Recepción Satelital (Rx) | Fuera de servicio | Obsoleto
Chinchina | SEC-CALD-Chin-CHINCH-124 | Sistema de Antenas | N/A | Yagui | Sistema radiante antenas cnal UNO tipo Yagui, 2 caras radiantes (incluye distribuidor) | S. Antenas | En Servicio | NO obsoleto
Chinchina | SEC-CALD-Chin-CHINCH-124 | Sistema de Antenas | N/A | Yagui | Sistema radiante antenas señal institucional tipo Yagui, 2 caras radiantes (incluye distribuidor) | S. Antenas | En Servicio | NO obsoleto
Chinchina | SEC-CALD-Chin-CHINCH-124 | Sistema de Antenas | N/A | Yagui | Sistema radiante antenas señal Colombia tipo Yagui, 2 caras radiantes (incluye distribuidor) | S. Antenas | En Servicio | NO obsoleto
Chinchina | SEC-CALD-Chin-CHINCH-124 | Transmisor | Screen service | SCT-100F | Transmisor 10 W - VHF | Sistema de Transmisión (Tx) | En Servicio | NO obsoleto
Chinchina | SEC-CALD-Chin-CHINCH-124 | Transmisor | Screen service | SCT-100F | Transmisor 10 W - VHF | Sistema de Transmisión (Tx) | En Servicio | NO obsoleto
Chinchina | SEC-CALD-Chin-CHINCH-124 | Transmisor | OMB | Mot 15FL | Transmisor de TV CANAL 5 DE 15 WM OMB | Sistema de Transmisión (Tx) | En Servicio | NO obsoleto
Chinchina | SEC-CALD-Chin-CHINCH-124 | Receptor Satelital | Sencore | MRD 4400 | Receptor satelital | Sistema Recepción Satelital (Rx) | En Servicio | NO obsoleto
Chinchina | SEC-CALD-Chin-CHINCH-124 | Receptor Satelital | Sencore | MRD 4400 | Receptor satelital | Sistema Recepción Satelital (Rx) | En Servicio | NO obsoleto
Chinchina | SEC-CALD-Chin-CHINCH-124 | Receptor Satelital | Sencore | MRD 4400 | Receptor satelital | Sistema Recepción Satelital (Rx) | En Servicio | NO obsoleto
Chinchina | SEC-CALD-Chin-CHINCH-124 | Tablero eléctrico de control | N/A | N/A | Tablero eléctrico principal empotrado en pared | Sistema eléctrico | En Servicio | NO obsoleto
Chinchina | SEC-CALD-Chin-CHINCH-124 | Rack | N/A | N/A | Dos rack para equipos de Rx y Tx | Sistema de Transmisión (Tx) | En Servicio | NO obsoleto
Chinchina | SEC-CALD-Chin-CHINCH-124 | Torre | N/A | N/A | 25 metros con pararrayos y luces de obstrucción - autosoportada | Sistema de Transmisión (Tx) | En Servicio | NO obsoleto
Chinchina | SEC-CALD-Chin-CHINCH-124 | Sistema de tierras | N/A | N/A | Sistema de tierra - barra en cobre | Sistema eléctrico | En Servicio | NO obsoleto
Chita-Jericó | SEC-BOYA-Chit-CHITA-103 | Alimentador | N/A | N/A | Alimentador que se encuentra en la parte superior de la torre | Sistema de Transmisión (Tx) | En Servicio | NO obsoleto
Chita-Jericó | SEC-BOYA-Chit-CHITA-103 | Amplificador | Egatel | APE7251 | Amplificador de 200W | Sistema de Transmisión (Tx) | En Servicio | NO obsoleto
Chita-Jericó | SEC-BOYA-Chit-CHITA-103 | Amplificador | Egatel | APE7251 | Amplificador de 200W | Sistema de Transmisión (Tx) | En Servicio | NO obsoleto
Chita-Jericó | SEC-BOYA-Chit-CHITA-103 | Amplificador | Egatel | APE7251 | Amplificador de 200W | Sistema de Transmisión (Tx) | En Servicio | NO obsoleto
Chita-Jericó | SEC-BOYA-Chit-CHITA-103 | Parabólica T V R O | N/A | N/A | Parabólica TVRO | Sistema Recepción Satelital (Rx) | En Servicio | NO obsoleto
Chita-Jericó | SEC-BOYA-Chit-CHITA-103 | Antena | N/A | N/A | Antena tipo panel alojada en la parte alta de la torre | S. Antenas | En Servicio | NO obsoleto
Chita-Jericó | SEC-BOYA-Chit-CHITA-103 | Antena | N/A | N/A | Antena tipo panel alojada en la parte alta de la torre | S. Antenas | En Servicio | NO obsoleto
Chita-Jericó | SEC-BOYA-Chit-CHITA-103 | Antena | N/A | N/A | Antena tipo panel alojada en la parte alta de la torre | S. Antenas | En Servicio | NO obsoleto
Chita-Jericó | SEC-BOYA-Chit-CHITA-103 | Antena | N/A | N/A | Antena tipo panel alojada en la parte alta de la torre | S. Antenas | En Servicio | NO obsoleto
Chita-Jericó | SEC-BOYA-Chit-CHITA-103 | Distribuidor primario | N/A | N/A | Distribuidor que se encuentra alojado en la parte alta de la torre | Sistema de Transmisión (Tx) | En Servicio | NO obsoleto
Chita-Jericó | SEC-BOYA-Chit-CHITA-103 | Excitador | Egatel | TAE 9010 | Excitador de 200W | Sistema de Transmisión (Tx) | En Servicio | NO obsoleto
Chita-Jericó | SEC-BOYA-Chit-CHITA-103 | Excitador | Egatel | TAE 9010 | Excitador de 200W | Sistema de Transmisión (Tx) | En Servicio | NO obsoleto
Chita-Jericó | SEC-BOYA-Chit-CHITA-103 | Excitador | Egatel | TAE 9010 | Excitador de 200W | Sistema de Transmisión (Tx) | En Servicio | NO obsoleto
Chita-Jericó | SEC-BOYA-Chit-CHITA-103 | Filtro de salida | Telmec | N/A | Filtro | Sistema de Transmisión (Tx) | En Servicio | NO obsoleto
Chita-Jericó | SEC-BOYA-Chit-CHITA-103 | Filtro de salida | Telmec | N/A | Filtro | Sistema de Transmisión (Tx) | En Servicio | NO obsoleto
Chita-Jericó | SEC-BOYA-Chit-CHITA-103 | Filtro de salida | Telmec | N/A | Filtro | Sistema de Transmisión (Tx) | En Servicio | NO obsoleto
Chita-Jericó | SEC-BOYA-Chit-CHITA-103 | Medidor de energía | Disico | DT58 | Medidor bifasico de energía activa | Sistema Eléctrico | En Servicio | NO obsoleto
Chita-Jericó | SEC-BOYA-Chit-CHITA-103 | Protecciones | N/A | N/A | Protecciones que se encuentran insertados en el tablero de control eléctrico | Sistema Eléctrico | En Servicio | NO obsoleto
Chita-Jericó | SEC-BOYA-Chit-CHITA-103 | Rack | N/A | N/A | Rack de color negro donde se encuentran instalados todos los equipos | Sistema de Transmisión (Tx) | En Servicio | NO obsoleto
Chita-Jericó | SEC-BOYA-Chit-CHITA-103 | Receptor Satelital | Ericsson | TT1222 | Receptor Satelital | Sistema Recepción Satelital (Rx) | En Servicio | NO obsoleto
Chita-Jericó | SEC-BOYA-Chit-CHITA-103 | Receptor Satelital | Tiernan | TDR-1000 | Receptor Satelital | Sistema Recepción Satelital (Rx) | En Servicio | NO obsoleto
Chita-Jericó | SEC-BOYA-Chit-CHITA-103 | Receptor Satelital | Tiernan | TDR-1000 | Receptor Satelital | Sistema Recepción Satelital (Rx) | En Servicio | NO obsoleto
Chita-Jericó | SEC-BOYA-Chit-CHITA-103 | Sistema de tierras | N/A | N/A | Sistema de tierras que se encuentra en el salón de equipos | Sistema eléctrico | En Servicio | NO obsoleto
Chita-Jericó | SEC-BOYA-Chit-CHITA-103 | Sistema de tierras | N/A | N/A | Sistema de tierras que comunica el salón de equipos con la torre | Sistema eléctrico | En Servicio | NO obsoleto
Chita-Jericó | SEC-BOYA-Chit-CHITA-103 | Tablero eléctrico de control | Protelco | N/A | 208 VAC 2 fases , corriente 63 A, 4 Hilos | Sistema eléctrico | En Servicio | NO obsoleto
Chita-Jericó | SEC-BOYA-Chit-CHITA-103 | Transformador de voltaje | Siemens | N/A | 25 KVA | Sistema eléctrico | En Servicio | NO obsoleto
Chita-Jericó | SEC-BOYA-Chit-CHITA-103 | Triplexor | N/A | N/A | Triplexor | Sistema de Transmisión (Tx) | En Servicio | NO obsoleto
Chita-Jericó | SEC-BOYA-Chit-CHITA-103 | Torre | N/A | N/A | Torre donde se encuentran alojadas 4 antenas tipo panel | Sistema de Transmisión (Tx) | En Servicio | NO obsoleto
Chita-Jericó | SEC-BOYA-Chit-CHITA-103 | Receptor Satelital | Tiernan | TDR-1000 | Receptor Satelital que se encuentra en una caja obsoleto | Sistema Recepción Satelital (Rx) | Fuera de servicio | Obsoleto
Choachí | SEC-CUND-Choa-CHOACH-148 | Acondicionador de línea | Irem | TS75/1G | Acondicionador en línea de 750VA | Sistema eléctrico | En Servicio | NO obsoleto
Choachí | SEC-CUND-Choa-CHOACH-148 | Acondicionador de línea | Irem | TS75/1G | Acondicionador en línea de 750VA | Sistema eléctrico | En Servicio | NO obsoleto
Choachí | SEC-CUND-Choa-CHOACH-148 | Acondicionador de línea | Irem | TS75/1G | Acondicionador en línea de 750VA | Sistema eléctrico | En Servicio | NO obsoleto
Choachí | SEC-CUND-Choa-CHOACH-148 | Distribuidor de antena | N/A | N/A | 2 salidas -100 w IN alojado en la parte alta de la torre | S. Antenas | En Servicio | NO obsoleto
Choachí | SEC-CUND-Choa-CHOACH-148 | Alimentador | N/A | N/A | LNB, alimentador circular y cable se encuentra localizado en la antena parabólica | Sistema de Transmisión (Tx) | En Servicio | NO obsoleto
Choachí | SEC-CUND-Choa-CHOACH-148 | Luz de obstrucción | N/A | N/A | Luces de Obstrucción | Sistema Eléctrico | En Servicio | NO obsoleto
Choachí | SEC-CUND-Choa-CHOACH-148 | Parabólica T V R O | N/A | N/A | Antena parabólica | Sistema Recepción Satelital (Rx) | En Servicio | NO obsoleto
Choachí | SEC-CUND-Choa-CHOACH-148 | Pararrayos | N/A | N/A | Pararrayos alojado en la parte alta de la torre | Sistema eléctrico | En Servicio | NO obsoleto
Choachí | SEC-CUND-Choa-CHOACH-148 | Receptor Satelital | Sencore | MRD 4400 | Receptor Satelital | Sistema Recepción Satelital (Rx) | En Servicio | NO obsoleto
Choachí | SEC-CUND-Choa-CHOACH-148 | Receptor Satelital | Sencore | MRD 4400 | Receptor Satelital | Sistema Recepción Satelital (Rx) | En Servicio | NO obsoleto
Choachí | SEC-CUND-Choa-CHOACH-148 | Receptor Satelital | Sencore | MRD 4400 | Receptor Satelital | Sistema Recepción Satelital (Rx) | En Servicio | NO obsoleto
Choachí | SEC-CUND-Choa-CHOACH-148 | Receptor Satelital | General Instrument | DSR 4500 | Receptor Satelital | Sistema Recepción Satelital (Rx) | Fuera de servicio | Obsoleto
Choachí | SEC-CUND-Choa-CHOACH-148 | Sistema de Antenas | N/A | N/A | Sistema de antenas alojado en la parte alta de la torre | S. Antenas | En Servicio | NO obsoleto
Choachí | SEC-CUND-Choa-CHOACH-148 | Sistema de Antenas | N/A | N/A | Sistema de antenas alojado en la parte alta de la torre | S. Antenas | En Servicio | NO obsoleto
Choachí | SEC-CUND-Choa-CHOACH-148 | Sistema de Antenas | N/A | N/A | Sistema de antenas alojado en la parte alta de la torre | S. Antenas | En Servicio | NO obsoleto
Choachí | SEC-CUND-Choa-CHOACH-148 | Sistema de tierras | N/A | N/A | Sistema de tierras | Sistema eléctrico | En Servicio | NO obsoleto
Choachí | SEC-CUND-Choa-CHOACH-148 | Tablero eléctrico de control | Luminex | N/A | Capacidad 100 Amp. | Sistema eléctrico | En Servicio | NO obsoleto
Choachí | SEC-CUND-Choa-CHOACH-148 | Tablero eléctrico de control | N/A | N/A | Tablero eléctrico de control | Sistema eléctrico | En Servicio | NO obsoleto
Choachí | SEC-CUND-Choa-CHOACH-148 | Transformador de voltaje | N/A | N/A | Transformador de voltaje | Sistema eléctrico | En Servicio | NO obsoleto
Choachí | SEC-CUND-Choa-CHOACH-148 | Transmisor | Screen Service | N/A | Transmisor de 20W banda VHF | Sistema de Transmisión (Tx) | En Servicio | NO obsoleto
Choachí | SEC-CUND-Choa-CHOACH-148 | Transmisor | Screen Service | N/A | Transmisor de 20W banda VHF | Sistema de Transmisión (Tx) | En Servicio | NO obsoleto
Choachí | SEC-CUND-Choa-CHOACH-148 | Transmisor | Screen Service | SCT-200F | Transmisor de 20W banda VHF | Sistema de Transmisión (Tx) | En Servicio | NO obsoleto
Choachí | SEC-CUND-Choa-CHOACH-148 | Tablero eléctrico de control | Insuber LTDA | N/A | Tensión 120/200 v, caja de energia de Codensa | Sistema eléctrico | En Servicio | NO obsoleto
Choachí | SEC-CUND-Choa-CHOACH-148 | Receptor Satelital | Coship | CDVB5110D | Receptor Satelital | Sistema Recepción Satelital (Rx) | Fuera de servicio | Obsoleto
Choachí | SEC-CUND-Choa-CHOACH-148 | Receptor Satelital | Coship | CDVB5110D | Receptor Satelital | Sistema Recepción Satelital (Rx) | Fuera de servicio | Obsoleto
Choachí | SEC-CUND-Choa-CHOACH-148 | Receptor Satelital | Coship | CDVB5110D | Receptor Satelital | Sistema Recepción Satelital (Rx) | Fuera de servicio | Obsoleto
Chocontá | SEC-CUND-Choc-CHOCON-149 | Parabólica T V R O | N/A | N/A | Parabólica TVRO | Sistema Recepción Satelital (Rx) | En Servicio | NO obsoleto
Chocontá | SEC-CUND-Choc-CHOCON-149 | Carga fantasma | Diconex | N/A | Carga fantasma | Sistema de Transmisión (Tx) | En Servicio | NO obsoleto
Chocontá | SEC-CUND-Choc-CHOCON-149 | Receptor Satelital | Coship | CDVB5110M | Receptor Satelital | Sistema Recepción Satelital (Rx) | Fuera de servicio | Obsoleto
Chocontá | SEC-CUND-Choc-CHOCON-149 | Receptor Satelital | Coship | CDVB5110M | Receptor Satelital | Sistema Recepción Satelital (Rx) | Fuera de servicio | Obsoleto
Chocontá | SEC-CUND-Choc-CHOCON-149 | Receptor Satelital | Coship | CDVB5110M | Receptor Satelital | Sistema Recepción Satelital (Rx) | Fuera de servicio | Obsoleto
Chocontá | SEC-CUND-Choc-CHOCON-149 | Tablero General de Distribución | N/A | N/A | Red eléctrica BT y MT | Sistema eléctrico | En Servicio | NO obsoleto
Chocontá | SEC-CUND-Choc-CHOCON-149 | Regulador de voltaje | Delta | KM 0.35M | Bifásico 2 Kva | Sistema eléctrico | En Servicio | NO obsoleto
Chocontá | SEC-CUND-Choc-CHOCON-149 | Regulador de voltaje | Delta | KM 0.35M | Bifásico 2 Kva | Sistema eléctrico | En Servicio | NO obsoleto
Chocontá | SEC-CUND-Choc-CHOCON-149 | Sistema Radiante | N/A | N/A | 4 Paneles | S. Antenas | En Servicio | NO obsoleto
Chocontá | SEC-CUND-Choc-CHOCON-149 | Sistema de transmisión | DMT (Digital Media Technologies) | N/A | Canal 49 | Sistema de Transmisión (Tx) | En Servicio | NO obsoleto
Chocontá | SEC-CUND-Choc-CHOCON-149 | Sistema de transmisión | DMT (Digital Media Technologies) | N/A | Canal 51 | Sistema de Transmisión (Tx) | En Servicio | NO obsoleto
Chocontá | SEC-CUND-Choc-CHOCON-149 | Sistema de transmisión | DMT (Digital Media Technologies) | N/A | Canal 53 | Sistema de Transmisión (Tx) | En Servicio | NO obsoleto
Chocontá | SEC-CUND-Choc-CHOCON-149 | Torre | N/A | N/A | Torre | Sistema de Transmisión (Tx) | En Servicio | NO obsoleto
Chocontá | SEC-CUND-Choc-CHOCON-149 | Triplexor | N/A | N/A | B III | Sistema de Transmisión (Tx) | En Servicio | NO obsoleto
Chocontá | SEC-CUND-Choc-CHOCON-149 | Sistema de tierras | N/A | N/A | Sistema de tierras | Sistema eléctrico | En Servicio | NO obsoleto
Chocontá | SEC-CUND-Choc-CHOCON-149 | Receptor Satelital | Sencore | MRD 4400 | Receptor Satelital | Sistema Recepción Satelital (Rx) | En Servicio | NO obsoleto
Chocontá | SEC-CUND-Choc-CHOCON-149 | Receptor Satelital | Sencore | MRD 4400 | Receptor Satelital | Sistema Recepción Satelital (Rx) | En Servicio | NO obsoleto
Chocontá | SEC-CUND-Choc-CHOCON-149 | Receptor Satelital | Sencore | MRD 4400 | Receptor Satelital | Sistema Recepción Satelital (Rx) | En Servicio | NO obsoleto
Chocontá | SEC-CUND-Choc-CHOCON-149 | Rack | N/A | N/A | Color beige | Sistema de Transmisión (Tx) | En Servicio | NO obsoleto
Chocontá | SEC-CUND-Choc-CHOCON-149 | Sistema de Antenas | N/A | N/A | Sistema de Antenas | S. Antenas | En Servicio | NO obsoleto
Chocontá | SEC-CUND-Choc-CHOCON-149 | Luz de Emergencia | N/A | N/A | Dos luces halógenas en pared | Sistema Eléctrico | En Servicio | NO obsoleto
Cisneros | SEC-ANTI-Cisn-CISNER-064 | Acondicionador de línea | Irem | TS75/1G | Metálico - color negro | Sistema eléctrico | En Servicio | NO obsoleto
Cisneros | SEC-ANTI-Cisn-CISNER-064 | Acondicionador de línea | Irem | TS75/1G | Metálico - color negro | Sistema eléctrico | En Servicio | NO obsoleto
Cisneros | SEC-ANTI-Cisn-CISNER-064 | Acondicionador de línea | Irem | TS75/1G | Metálico - color negro | Sistema eléctrico | En Servicio | NO obsoleto
Cisneros | SEC-ANTI-Cisn-CISNER-064 | Contador | N/A | N/A | Instalado en poste | Sistema eléctrico | En Servicio | NO obsoleto
Cisneros | SEC-ANTI-Cisn-CISNER-064 | Receptor Satelital | Coship | CDVB5110D | Instalado en rack | Sistema Recepción Satelital (Rx) | Fuera de servicio | Obsoleto
Cisneros | SEC-ANTI-Cisn-CISNER-064 | Receptor Satelital | Coship | CDVB5110D | Instalado en rack | Sistema Recepción Satelital (Rx) | Fuera de servicio | Obsoleto
Cisneros | SEC-ANTI-Cisn-CISNER-064 | Receptor Satelital | Coship | CDVB5110D | Instalado en rack | Sistema Recepción Satelital (Rx) | Fuera de servicio | Obsoleto
Cisneros | SEC-ANTI-Cisn-CISNER-064 | Receptor Satelital | N/A | N/A | Receptor satelital - Teleantioquia | Sistema Recepción Satelital (Rx) | En Servicio | NO obsoleto
Cisneros | SEC-ANTI-Cisn-CISNER-064 | Regulador monofásico | Kenzor | N/A | Color blanco 600VA | Sistema eléctrico | En Servicio | NO obsoleto
Cisneros | SEC-ANTI-Cisn-CISNER-064 | Sistema de Antenas | N/A | N/A | Instaladas en torre | S. Antenas | En Servicio | NO obsoleto
Cisneros | SEC-ANTI-Cisn-CISNER-064 | Parabólica T V R O | N/A | N/A | instalada en terreno | Sistema Recepción Satelital (Rx) | En Servicio | NO obsoleto
Cisneros | SEC-ANTI-Cisn-CISNER-064 | Sistema de Antenas | N/A | N/A | Instaladas en torre - antenas yagui | S. Antenas | En Servicio | NO obsoleto
Cisneros | SEC-ANTI-Cisn-CISNER-064 | Sistema de tierras | N/A | N/A | Sistema de tierra | Sistema eléctrico | En Servicio | NO obsoleto
Cisneros | SEC-ANTI-Cisn-CISNER-064 | Tablero eléctrico de control | N/A | N/A | Instalado en pared | Sistema eléctrico | En Servicio | NO obsoleto
Cisneros | SEC-ANTI-Cisn-CISNER-064 | Transmisor | Screen service | SCT100T | 20W UHF - Instalado en rack | Sistema de Transmisión (Tx) | En Servicio | NO obsoleto
Cisneros | SEC-ANTI-Cisn-CISNER-064 | Transmisor | Screen service | SCT100T | 20W UHF - Instalado en rack | Sistema de Transmisión (Tx) | En Servicio | NO obsoleto
Cisneros | SEC-ANTI-Cisn-CISNER-064 | Transmisor | Screen service | SCT100T | 20W UHF - Instalado en rack | Sistema de Transmisión (Tx) | En Servicio | NO obsoleto
Cisneros | SEC-ANTI-Cisn-CISNER-064 | Triplexor | N/A | N/A | Triplexor | Sistema de Transmisión (Tx) | En Servicio | NO obsoleto
Cisneros | SEC-ANTI-Cisn-CISNER-064 | Receptor Satelital | Sencore | MRD 4400 | Instalado en Rack | Sistema Recepción Satelital (Rx) | En Servicio | NO obsoleto
Cisneros | SEC-ANTI-Cisn-CISNER-064 | Receptor Satelital | Sencore | MRD 4400 | Instalado en Rack | Sistema Recepción Satelital (Rx) | En Servicio | NO obsoleto
Cisneros | SEC-ANTI-Cisn-CISNER-064 | Receptor Satelital | Sencore | MRD 4400 | Instalado en Rack | Sistema Recepción Satelital (Rx) | En Servicio | NO obsoleto
Cisneros | SEC-ANTI-Cisn-CISNER-064 | Switch | Digi | WR21 | Router | Sistema de Transmisión (Tx) | En Servicio | NO obsoleto
Cisneros | SEC-ANTI-Cisn-CISNER-064 | Modulo A/D | Soltel | sefut snmp | Modulo A/D - Modulo de gestion | Sistema de Transmisión (Tx) | En Servicio | NO obsoleto
Cisneros | SEC-ANTI-Cisn-CISNER-064 | Rack | N/A | N/A | Rack | Sistema de Transmisión (Tx) | En Servicio | NO obsoleto
Cisneros | SEC-ANTI-Cisn-CISNER-064 | Torre | N/A | N/A | Torre | Sistema de Transmisión (Tx) | En Servicio | NO obsoleto
Cisneros | SEC-ANTI-Cisn-CISNER-064 | Acondicionador de línea | N/A | N/A | Teleantioquia | Sistema eléctrico | En Servicio | NO obsoleto
Ciudad Bolívar | SEC-ANTI-Ciud-CIUDAD-065 | Acondicionador de línea | Irem | TS50/1G | Metálico - color negro | Sistema eléctrico | En Servicio | NO obsoleto
Ciudad Bolívar | SEC-ANTI-Ciud-CIUDAD-065 | Acondicionador de línea | Irem | TS50/1G | Metálico - color negro | Sistema eléctrico | En Servicio | NO obsoleto
Ciudad Bolívar | SEC-ANTI-Ciud-CIUDAD-065 | Acondicionador de línea | Irem | TS50/1G | Metálico - color negro | Sistema eléctrico | En Servicio | NO obsoleto
Ciudad Bolívar | SEC-ANTI-Ciud-CIUDAD-065 | Contador | N/A | N/A | Instalado en poste | Sistema eléctrico | En Servicio | NO obsoleto
Ciudad Bolívar | SEC-ANTI-Ciud-CIUDAD-065 | Distribuidor de antena | N/A | N/A | Distribuidor 2 salidas - 100w in | S. Antenas | En Servicio | NO obsoleto
Ciudad Bolívar | SEC-ANTI-Ciud-CIUDAD-065 | Regulador monofásico | Kenzor | N/A | 300 VA | Sistema eléctrico | En Servicio | NO obsoleto
Ciudad Bolívar | SEC-ANTI-Ciud-CIUDAD-065 | Pararrayos | N/A | N/A | Instalado en Torre | Sistema eléctrico | En Servicio | NO obsoleto
Ciudad Bolívar | SEC-ANTI-Ciud-CIUDAD-065 | Receptor Satelital | Coship | CDVB5110D | Instalado en rack | Sistema Recepción Satelital (Rx) | Fuera de servicio | Obsoleto
Ciudad Bolívar | SEC-ANTI-Ciud-CIUDAD-065 | Receptor Satelital | Coship | CDVB5110D | Instalado en rack | Sistema Recepción Satelital (Rx) | En Servicio | NO obsoleto
Ciudad Bolívar | SEC-ANTI-Ciud-CIUDAD-065 | Receptor Satelital | Coship | CDVB5110D | Instalado en rack | Sistema Recepción Satelital (Rx) | Fuera de servicio | Obsoleto
Ciudad Bolívar | SEC-ANTI-Ciud-CIUDAD-065 | Receptor Satelital | Coship | CDVB5110D | Instalado en rack | Sistema Recepción Satelital (Rx) | Fuera de servicio | Obsoleto
Ciudad Bolívar | SEC-ANTI-Ciud-CIUDAD-065 | Parabólica T V R O | N/A | N/A | Instalado en terreno | Sistema Recepción Satelital (Rx) | En Servicio | NO obsoleto
Ciudad Bolívar | SEC-ANTI-Ciud-CIUDAD-065 | Sistema de Antenas | N/A | N/A | Instalado en torre | S. Antenas | En Servicio | NO obsoleto
Ciudad Bolívar | SEC-ANTI-Ciud-CIUDAD-065 | Sistema de Antenas | N/A | N/A | Sistema de antena de transmisión,Señal colombia, tipo Panel,1 cara radiante, 1 antena por cara. | S. Antenas | En Servicio | NO obsoleto
Ciudad Bolívar | SEC-ANTI-Ciud-CIUDAD-065 | Tablero eléctrico de control | N/A | N/A | Tablero eléctrico,8 circuitos,6 circuitos en funcionamiento. | Sistema eléctrico | En Servicio | NO obsoleto
Ciudad Bolívar | SEC-ANTI-Ciud-CIUDAD-065 | Torre | N/A | N/A | Torre Nº 1,Cuadrada,Templeteada, altura 30 mts. | Sistema de Transmisión (Tx) | En Servicio | NO obsoleto
Ciudad Bolívar | SEC-ANTI-Ciud-CIUDAD-065 | Transmisor | Screen service | SCT - 100T | Instalado en rack | Sistema de Transmisión (Tx) | En Servicio | NO obsoleto
Ciudad Bolívar | SEC-ANTI-Ciud-CIUDAD-065 | Transmisor | Screen service | SCT - 100T | Instalado en rack | Sistema de Transmisión (Tx) | En Servicio | NO obsoleto
Ciudad Bolívar | SEC-ANTI-Ciud-CIUDAD-065 | Transmisor | Screen service | SCT - 100T | Instalado en rack | Sistema de Transmisión (Tx) | En Servicio | NO obsoleto
Ciudad Bolívar | SEC-ANTI-Ciud-CIUDAD-065 | Receptor Satelital | Sencore | MRD4400 | Instalado en rack | Sistema Recepción Satelital (Rx) | En Servicio | NO obsoleto
Ciudad Bolívar | SEC-ANTI-Ciud-CIUDAD-065 | Receptor Satelital | Sencore | MRD4400 | Instalado en rack | Sistema Recepción Satelital (Rx) | En Servicio | NO obsoleto
Ciudad Bolívar | SEC-ANTI-Ciud-CIUDAD-065 | Receptor Satelital | Sencore | MRD4400 | Instalado en rack | Sistema Recepción Satelital (Rx) | En Servicio | NO obsoleto
Ciudad Bolívar | SEC-ANTI-Ciud-CIUDAD-065 | Linea RF | N/A | N/A | Linea rf | Sistema de Transmisión (Tx) | En Servicio | NO obsoleto
Ciudad Bolívar | SEC-ANTI-Ciud-CIUDAD-065 | Linea RF | N/A | N/A | Linea rf | Sistema de Transmisión (Tx) | En Servicio | NO obsoleto
Ciudad Bolívar | SEC-ANTI-Ciud-CIUDAD-065 | Linea RF | N/A | N/A | Linea rf | Sistema de Transmisión (Tx) | En Servicio | NO obsoleto
Ciudad Bolívar | SEC-ANTI-Ciud-CIUDAD-065 | Switch | Digi | WR21 | Router | Sistema de Transmisión (Tx) | En Servicio | NO obsoleto
Ciudad Bolívar | SEC-ANTI-Ciud-CIUDAD-065 | Módulo | Sotel | SEFUT | Modulo A/D - Modulo de gestion | Sistema de Transmisión (Tx) | En Servicio | NO obsoleto
Ciudad Bolívar | SEC-ANTI-Ciud-CIUDAD-065 | Rack | N/A | N/A | Anclado en piso | Sistema de Transmisión (Tx) | En Servicio | NO obsoleto
Ciudad Bolívar | SEC-ANTI-Ciud-CIUDAD-065 | Rack | N/A | N/A | Anclado en piso | Sistema de Transmisión (Tx) | En Servicio | NO obsoleto
Ciudad Bolívar | SEC-ANTI-Ciud-CIUDAD-065 | Transformador de voltaje | N/A | N/A | Instalado en poste | Sistema eléctrico | En Servicio | NO obsoleto
Ciudad Bolívar | SEC-ANTI-Ciud-CIUDAD-065 | Sistema de tierras | N/A | N/A | Sistema de tierra | Sistema eléctrico | En Servicio | NO obsoleto
Ciudad Bolívar | SEC-ANTI-Ciud-CIUDAD-065 | Receptor Satelital | Sencore | MRD4400 | Receptor satelital | Sistema Recepción Satelital (Rx) | En Servicio | NO obsoleto
Colombia | SEC-HUIL-Colo-COLOMB-176 | Acondicionador de línea | Irem | TS50/1G | Metálico color negro | Sistema eléctrico | En Servicio | NO obsoleto
Colombia | SEC-HUIL-Colo-COLOMB-176 | Acondicionador de línea | Irem | TS50/1G | Metálico color negro | Sistema eléctrico | En Servicio | NO obsoleto
Colombia | SEC-HUIL-Colo-COLOMB-176 | Acondicionador de línea | Irem | TS50/1G | Metálico color negro | Sistema eléctrico | En Servicio | NO obsoleto
Colombia | SEC-HUIL-Colo-COLOMB-176 | Distribuidor de antena | N/A | N/A | En torre - Distribuidor 2 salidas - 100w in | S. Antenas | En Servicio | NO obsoleto
Colombia | SEC-HUIL-Colo-COLOMB-176 | Pararrayos | N/A | N/A | En torre | Sistema eléctrico | En Servicio | NO obsoleto
Colombia | SEC-HUIL-Colo-COLOMB-176 | Receptor Satelital | Coship | CDVB5110D | Receptor Satelital | Sistema Recepción Satelital (Rx) | Fuera de servicio | Obsoleto
Colombia | SEC-HUIL-Colo-COLOMB-176 | Receptor Satelital | Coship | CDVB5110D | Receptor Satelital | Sistema Recepción Satelital (Rx) | Fuera de servicio | Obsoleto
Colombia | SEC-HUIL-Colo-COLOMB-176 | Receptor Satelital | General Instrument | DSR 4500 | Receptor Satelital | Sistema Recepción Satelital (Rx) | Fuera de servicio | Obsoleto
Colombia | SEC-HUIL-Colo-COLOMB-176 | Receptor Satelital | General Instrument | DSR 4500 | Receptor Satelital | Sistema Recepción Satelital (Rx) | Fuera de servicio | Obsoleto
Colombia | SEC-HUIL-Colo-COLOMB-176 | Parabólica T V R O | Prodeline | N/A | Parabólica T V R O | Sistema Recepción Satelital (Rx) | En Servicio | NO obsoleto
Colombia | SEC-HUIL-Colo-COLOMB-176 | Sistema de Antenas | N/A | N/A | Sistemas de antenas - panel B3 | S. Antenas | En Servicio | NO obsoleto
Colombia | SEC-HUIL-Colo-COLOMB-176 | Sistema de tierras | N/A | N/A | Barra en cobre | Sistema eléctrico | En Servicio | NO obsoleto
Colombia | SEC-HUIL-Colo-COLOMB-176 | Tablero eléctrico de control | N/A | N/A | Tablero eléctrico de control - empotrado en pared | Sistema eléctrico | En Servicio | NO obsoleto
Colombia | SEC-HUIL-Colo-COLOMB-176 | Tablero eléctrico de control | N/A | N/A | Tablero eléctrico de control - empotrado en pared | Sistema eléctrico | En Servicio | NO obsoleto
Colombia | SEC-HUIL-Colo-COLOMB-176 | Torre | N/A | N/A | Torre - autosoportada cuadrada 25 mts | Sistema de Transmisión (Tx) | En Servicio | NO obsoleto
Colombia | SEC-HUIL-Colo-COLOMB-176 | Transformador de voltaje | N/A | N/A | Transformador, 15 KVA, en buenas condiciones instalado en poste | Sistema eléctrico | En Servicio | NO obsoleto
Colombia | SEC-HUIL-Colo-COLOMB-176 | Transmisor | Screen service | SCT-100T | Transmisor 10 W - VHF | Sistema de Transmisión (Tx) | En Servicio | NO obsoleto
Colombia | SEC-HUIL-Colo-COLOMB-176 | Transmisor | Screen service | SCT-100T | Transmisor 10 W - VHF | Sistema de Transmisión (Tx) | En Servicio | NO obsoleto
Colombia | SEC-HUIL-Colo-COLOMB-176 | Transmisor | Screen service | SCT-100T | Transmisor 10 W - VHF | Sistema de Transmisión (Tx) | En Servicio | NO obsoleto
Colombia | SEC-HUIL-Colo-COLOMB-176 | Triplexor | N/A | N/A | Triplexor BIII | Sistema de Transmisión (Tx) | En Servicio | NO obsoleto
Colombia | SEC-HUIL-Colo-COLOMB-176 | Receptor Satelital | Sencore | MRD 4400 | Receptor Satelital | Sistema Recepción Satelital (Rx) | En Servicio | NO obsoleto
Colombia | SEC-HUIL-Colo-COLOMB-176 | Receptor Satelital | Sencore | MRD 4400 | Receptor Satelital | Sistema Recepción Satelital (Rx) | En Servicio | NO obsoleto
Colombia | SEC-HUIL-Colo-COLOMB-176 | Receptor Satelital | Sencore | MRD 4400 | Receptor Satelital | Sistema Recepción Satelital (Rx) | En Servicio | NO obsoleto
Concepción | SEC-ANTI-Conc-CONCEP-066 | Contador | N/A | N/A | Instalado en Poste | Sistema eléctrico | En Servicio | NO obsoleto
Concepción | SEC-ANTI-Conc-CONCEP-066 | Pararrayos | N/A | N/A | En torre | Sistema eléctrico | En Servicio | NO obsoleto
Concepción | SEC-ANTI-Conc-CONCEP-066 | Receptor Satelital | Coship | CDVB5110D | Color negro sin uso | Sistema Recepción Satelital (Rx) | Fuera de servicio | Obsoleto
Concepción | SEC-ANTI-Conc-CONCEP-066 | Receptor Satelital | Coship | CDVB5110D | Color negro sin uso | Sistema Recepción Satelital (Rx) | Fuera de servicio | Obsoleto
Concepción | SEC-ANTI-Conc-CONCEP-066 | Receptor Satelital | Coship | CDVB5110D | Color negro sin uso | Sistema Recepción Satelital (Rx) | Fuera de servicio | Obsoleto
Concepción | SEC-ANTI-Conc-CONCEP-066 | Receptor Satelital | Coship | CDVB5110D | Teleantioquia | Sistema Recepción Satelital (Rx) | En Servicio | NO obsoleto
Concepción | SEC-ANTI-Conc-CONCEP-066 | Sistemas de Antenas | N/A | N/A | Instaladas en torre | S. Antenas | En Servicio | NO obsoleto
Concepción | SEC-ANTI-Conc-CONCEP-066 | Sistemas de Antenas | N/A | N/A | Instaladas en torre | S. Antenas | En Servicio | NO obsoleto
Concepción | SEC-ANTI-Conc-CONCEP-066 | Sistemas de Antenas | N/A | N/A | Instaladas en torre | S. Antenas | En Servicio | NO obsoleto
Concepción | SEC-ANTI-Conc-CONCEP-066 | Sistemas de Antenas | N/A | N/A | 6 Antenas 2 antenas por cara | S. Antenas | En Servicio | NO obsoleto
Concepción | SEC-ANTI-Conc-CONCEP-066 | Tablero eléctrico de control | N/A | N/A | Metalica en pared - 7 breid mono | Sistema eléctrico | En Servicio | NO obsoleto
Concepción | SEC-ANTI-Conc-CONCEP-066 | Torre | N/A | N/A | Cuadrada Venteada | Sistema de Transmisión (Tx) | En Servicio | NO obsoleto
Concepción | SEC-ANTI-Conc-CONCEP-066 | Transformador de voltaje | N/A | N/A | Instalado en Poste | Sistema eléctrico | En Servicio | NO obsoleto
Concepción | SEC-ANTI-Conc-CONCEP-066 | Transmisor | Screen service | SCT200U | 20 W - Instalada en Rack | Sistema de Transmisión (Tx) | En Servicio | NO obsoleto
Concepción | SEC-ANTI-Conc-CONCEP-066 | Transmisor | Screen service | SCT200U | 20 W - Instalada en Rack | Sistema de Transmisión (Tx) | En Servicio | NO obsoleto
Concepción | SEC-ANTI-Conc-CONCEP-066 | Transmisor | Screen service | SCT200U | 20 W - Instalada en Rack | Sistema de Transmisión (Tx) | En Servicio | NO obsoleto
Concepción | SEC-ANTI-Conc-CONCEP-066 | Sistema de tierras | N/A | N/A | Sistema de tierra | Sistema eléctrico | En Servicio | NO obsoleto
Concepción | SEC-ANTI-Conc-CONCEP-066 | Acondicionador de línea | Irem | TS-75/1G | Metalico color negro | Sistema eléctrico | En Servicio | NO obsoleto
Concepción | SEC-ANTI-Conc-CONCEP-066 | Acondicionador de línea | Irem | TS-75/1G | Metalico color negro | Sistema eléctrico | En Servicio | NO obsoleto
Concepción | SEC-ANTI-Conc-CONCEP-066 | Acondicionador de línea | Irem | TS-75/1G | Metalico color negro | Sistema eléctrico | En Servicio | NO obsoleto
Concepción | SEC-ANTI-Conc-CONCEP-066 | Parabólica T V R O | N/A | N/A | Instalada en Terreno | Sistema Recepción Satelital (Rx) | En Servicio | NO obsoleto
Concepción | SEC-ANTI-Conc-CONCEP-066 | Receptor Satelital | Sencore | MRD4400 | Instalado en rack - color negro | Sistema Recepción Satelital (Rx) | En Servicio | NO obsoleto
Concepción | SEC-ANTI-Conc-CONCEP-066 | Receptor Satelital | Sencore | MRD4400 | Instalado en rack - color negro | Sistema Recepción Satelital (Rx) | En Servicio | NO obsoleto
Concepción | SEC-ANTI-Conc-CONCEP-066 | Receptor Satelital | Sencore | MRD4400 | Instalado en rack - color negro | Sistema Recepción Satelital (Rx) | En Servicio | NO obsoleto
Concepción | SEC-ANTI-Conc-CONCEP-066 | Regulador monofásico | Click | N/A | Color blanco - 4 Tomas | Sistema eléctrico | En Servicio | NO obsoleto
Contadero | SEC-NARI-Cont-CONTAD-188 | Acondicionador de línea | Irem | TS 75/1G | Acondicionador de línea | Sistema eléctrico | En Servicio | NO obsoleto
Contadero | SEC-NARI-Cont-CONTAD-188 | Acondicionador de línea | Irem | TS 75/1G | Acondicionador de línea | Sistema eléctrico | En Servicio | NO obsoleto
Contadero | SEC-NARI-Cont-CONTAD-188 | Acondicionador de línea | Irem | TS 75/1G | Acondicionador de línea | Sistema eléctrico | En Servicio | NO obsoleto
Contadero | SEC-NARI-Cont-CONTAD-188 | Distribuidor de antena | Extron | CVDA 6 MX | Distribuidor 2 salidas | S. Antenas | En Servicio | NO obsoleto
Contadero | SEC-NARI-Cont-CONTAD-188 | Receptor Satelital | Sencore | MRD 4400 | Receptor Satelital | Sistema Recepción Satelital (Rx) | En Servicio | NO obsoleto
Contadero | SEC-NARI-Cont-CONTAD-188 | Receptor Satelital | Sencore | MRD 4400 | Receptor Satelital | Sistema Recepción Satelital (Rx) | En Servicio | NO obsoleto
Contadero | SEC-NARI-Cont-CONTAD-188 | Receptor Satelital | Sencore | MRD 4400 | Receptor Satelital | Sistema Recepción Satelital (Rx) | En Servicio | NO obsoleto
Contadero | SEC-NARI-Cont-CONTAD-188 | Triplexor | N/A | Mpx3v | B III | Sistema de Transmisión (Tx) | En Servicio | NO obsoleto
Contadero | SEC-NARI-Cont-CONTAD-188 | Transmisor | Egatel | Tae9010v | Amp/Exci/Filt/10 W-Vhf | Sistema de Transmisión (Tx) | En Servicio | NO obsoleto
Contadero | SEC-NARI-Cont-CONTAD-188 | Transmisor | Egatel | Tae9010v | Amp/Exci/Filt/10 W-Vhf | Sistema de Transmisión (Tx) | En Servicio | NO obsoleto
Contadero | SEC-NARI-Cont-CONTAD-188 | Transmisor | Egatel | Tae9010v | Amp/Exci/Filt/10 W-Vhf | Sistema de Transmisión (Tx) | En Servicio | NO obsoleto
Contadero | SEC-NARI-Cont-CONTAD-188 | Parabólica T V R O | N/A | N/A | Tvro | Sistema Recepción Satelital (Rx) | En Servicio | NO obsoleto
Contadero | SEC-NARI-Cont-CONTAD-188 | Sistema de Antenas | N/A | N/A | Sistema de Antenas | S. Antenas | En Servicio | NO obsoleto
Contadero | SEC-NARI-Cont-CONTAD-188 | Sistema de Antenas | N/A | N/A | Sistema de Antenas | S. Antenas | En Servicio | NO obsoleto
Contadero | SEC-NARI-Cont-CONTAD-188 | Tablero eléctrico de control | N/A | N/A | Gris | Sistema eléctrico | En Servicio | NO obsoleto
Contadero | SEC-NARI-Cont-CONTAD-188 | Sistema de tierras | N/A | N/A | Sistema de tierras | Sistema eléctrico | En Servicio | NO obsoleto
Contadero | SEC-NARI-Cont-CONTAD-188 | Torre | N/A | N/A | Torre | Sistema de Transmisión (Tx) | En Servicio | NO obsoleto
Contadero | SEC-NARI-Cont-CONTAD-188 | Switch | Digi | WR21 | Router (3G enrutamiento para gestión remota, incluye antenas, 2 puertos Ethernet, Quand Band HSPA.) | Sistema de Transmisión (Tx) | En Servicio | NO obsoleto
Contadero | SEC-NARI-Cont-CONTAD-188 | Regulador de voltaje | Kenzor | N/A | Regulador de voltaje | Sistema eléctrico | En Servicio | NO obsoleto
Contadero | SEC-NARI-Cont-CONTAD-188 | Transformador de voltaje | N/A | N/A | Transformador de voltaje | Sistema eléctrico | En Servicio | NO obsoleto
Contratación | SEC-SANT-Cont-CONTRA-223 | Acondicionador de línea | Irem | Ts/1g | 500 va | Sistema eléctrico | En Servicio | NO obsoleto
Contratación | SEC-SANT-Cont-CONTRA-223 | Acondicionador de línea | Irem | Ts/1g | 500 va | Sistema eléctrico | En Servicio | NO obsoleto
Contratación | SEC-SANT-Cont-CONTRA-223 | Acondicionador de línea | Irem | Ts/1g | 500 va | Sistema eléctrico | En Servicio | NO obsoleto
Contratación | SEC-SANT-Cont-CONTRA-223 | Parabólica T V R O | N/A | N/A | Parabólica Tvro | Sistema Recepción Satelital (Rx) | En Servicio | NO obsoleto
Contratación | SEC-SANT-Cont-CONTRA-223 | Distribuidor de antena | N/A | N/A | Distribuidor de antena | S. Antenas | En Servicio | NO obsoleto
Contratación | SEC-SANT-Cont-CONTRA-223 | Pararrayos | N/A | N/A | Tipo Franklin | Sistema eléctrico | En Servicio | NO obsoleto
Contratación | SEC-SANT-Cont-CONTRA-223 | Receptor Satelital | Coship | CDVB5110D | Receptor Satelital / SC 41377901057 Irdeto | Sistema Recepción Satelital (Rx) | Fuera de servicio | Obsoleto
Contratación | SEC-SANT-Cont-CONTRA-223 | Receptor Satelital | Coship | CDVB5110D | Receptor Satelital / SC 41377901040 Irdeto | Sistema Recepción Satelital (Rx) | Fuera de servicio | Obsoleto
Contratación | SEC-SANT-Cont-CONTRA-223 | Sistema de Antenas | N/A | N/A | Sistema de antenas tipo Yagui | S. Antenas | En Servicio | NO obsoleto
Contratación | SEC-SANT-Cont-CONTRA-223 | Sistema de Antenas | Scala | N/A | Sistema de antenas tipo Yagui | S. Antenas | En Servicio | NO obsoleto
Contratación | SEC-SANT-Cont-CONTRA-223 | Torre | N/A | N/A | Cuadrada 25 mts de altura | Sistema de Transmisión (Tx) | En Servicio | NO obsoleto
Contratación | SEC-SANT-Cont-CONTRA-223 | Transmisor | Screen Service | SCT 100T | 10 W - VHF/incluye excitador | Sistema de Transmisión (Tx) | En Servicio | NO obsoleto
Contratación | SEC-SANT-Cont-CONTRA-223 | Transmisor | Screen Service | SCT 100T | 10 W - VHF/incluye excitador | Sistema de Transmisión (Tx) | En Servicio | NO obsoleto
Contratación | SEC-SANT-Cont-CONTRA-223 | Transmisor | N/A | N/A | 10 W - VHF/incluye excitador | Sistema de Transmisión (Tx) | En Servicio | NO obsoleto
Contratación | SEC-SANT-Cont-CONTRA-223 | Antena | N/A | N/A | Tipo panel 4 Dipolos 2 antenas 4 caras radiantes | S. Antenas | En Servicio | NO obsoleto
Contratación | SEC-SANT-Cont-CONTRA-223 | Receptor Satelital | Sencore | MRD 4400 | Receptor Satelital sin Smartcard | Sistema Recepción Satelital (Rx) | En Servicio | NO obsoleto
Contratación | SEC-SANT-Cont-CONTRA-223 | Receptor Satelital | Sencore | MRD 4400 | Receptor Satelital sin Smartcard | Sistema Recepción Satelital (Rx) | En Servicio | NO obsoleto
Contratación | SEC-SANT-Cont-CONTRA-223 | Receptor Satelital | Sencore | MRD 4400 | Receptor Satelital sin Smartcard | Sistema Recepción Satelital (Rx) | En Servicio | NO obsoleto
Contratación | SEC-SANT-Cont-CONTRA-223 | Fuente | Dell | N/A | Fuente 18 V | Sistema eléctrico | En Servicio | NO obsoleto
Contratación | SEC-SANT-Cont-CONTRA-223 | Sistema de tierras | N/A | N/A | Sistema de tierras | Sistema eléctrico | En Servicio | NO obsoleto
Contratación | SEC-SANT-Cont-CONTRA-223 | Power Splitter | Tru Spec | N/A | Splitter 3 Vias | Sistema de Transmisión (Tx) | En Servicio | NO obsoleto
Coromoro | SEC-SANT-Coro-COROMO-224 | Acondicionador de línea | Irem | TS50/1G | Acondicionador de linea de 500VA | Sistema eléctrico | En Servicio | NO obsoleto
Coromoro | SEC-SANT-Coro-COROMO-224 | Acondicionador de línea | Irem | TS50/1G | Acondicionador de linea de 500VA | Sistema eléctrico | En Servicio | NO obsoleto
Coromoro | SEC-SANT-Coro-COROMO-224 | Acondicionador de línea | Irem | TS50/1G | Acondicionador de linea de 500VA | Sistema eléctrico | En Servicio | NO obsoleto
Coromoro | SEC-SANT-Coro-COROMO-224 | Antena | N/A | N/A | Antenas obsoletas en terraza | S. Antenas | Fuera de servicio | Obsoleto
Coromoro | SEC-SANT-Coro-COROMO-224 | Antena | N/A | N/A | Antenas obsoletas en terraza | S. Antenas | Fuera de servicio | Obsoleto
Coromoro | SEC-SANT-Coro-COROMO-224 | Pararrayos | N/A | N/A | Pararrayos en torre | Sistema eléctrico | En Servicio | NO obsoleto
Coromoro | SEC-SANT-Coro-COROMO-224 | Receptor Satelital | Coship | CDVB5110D | Receptor Satelital | Sistema Recepción Satelital (Rx) | Fuera de servicio | Obsoleto
Coromoro | SEC-SANT-Coro-COROMO-224 | Receptor Satelital | Coship | CDVB5110D | Receptor Satelital | Sistema Recepción Satelital (Rx) | Fuera de servicio | Obsoleto
Coromoro | SEC-SANT-Coro-COROMO-224 | Receptor Satelital | Coship | CDVB5110D | Receptor Satelital | Sistema Recepción Satelital (Rx) | Fuera de servicio | Obsoleto
Coromoro | SEC-SANT-Coro-COROMO-224 | Parabólica T V R O | N/A | N/A | Antena TVRO Parabólica | Sistema Recepción Satelital (Rx) | En Servicio | NO obsoleto
Coromoro | SEC-SANT-Coro-COROMO-224 | Sistema de Antenas | Scala | HDCA-5 | Dos antenas tipo Yagui | S. Antenas | En Servicio | NO obsoleto
Coromoro | SEC-SANT-Coro-COROMO-224 | Sistema de Antenas | N/A | N/A | Antenas tipo panel | S. Antenas | En Servicio | NO obsoleto
Coromoro | SEC-SANT-Coro-COROMO-224 | Sistema de Antenas | N/A | N/A | Antenas tipo panel | S. Antenas | En Servicio | NO obsoleto
Coromoro | SEC-SANT-Coro-COROMO-224 | Tablero eléctrico de control | Squared | N/A | Tablero pared color gris 6 breakers | Sistema eléctrico | En Servicio | NO obsoleto
Coromoro | SEC-SANT-Coro-COROMO-224 | Torre | N/A | N/A | Torre riendada cuadrada de 30 mts | Sistema de Transmisión (Tx) | En Servicio | NO obsoleto
Coromoro | SEC-SANT-Coro-COROMO-224 | Transformador de voltaje | N/A | N/A | Trasnformador en poste | Sistema eléctrico | En Servicio | NO obsoleto
Coromoro | SEC-SANT-Coro-COROMO-224 | Transmisor | Screen Service | SCT-100F | 10 W - VHF | Sistema de Transmisión (Tx) | En Servicio | NO obsoleto
Coromoro | SEC-SANT-Coro-COROMO-224 | Transmisor | Screen Service | SCT-100F | 10 W - VHF | Sistema de Transmisión (Tx) | En Servicio | NO obsoleto
Coromoro | SEC-SANT-Coro-COROMO-224 | Transmisor | Screen Service | SCT-100F | 10 W - VHF | Sistema de Transmisión (Tx) | En Servicio | NO obsoleto
Coromoro | SEC-SANT-Coro-COROMO-224 | Receptor Satelital | Sencore | MRD 4400 | Receptor Satelital | Sistema Recepción Satelital (Rx) | En Servicio | NO obsoleto
Coromoro | SEC-SANT-Coro-COROMO-224 | Receptor Satelital | Sencore | MRD 4400 | Receptor Satelital | Sistema Recepción Satelital (Rx) | En Servicio | NO obsoleto
Coromoro | SEC-SANT-Coro-COROMO-224 | Receptor Satelital | Sencore | MRD 4400 | Receptor Satelital | Sistema Recepción Satelital (Rx) | En Servicio | NO obsoleto
Coromoro | SEC-SANT-Coro-COROMO-224 | Supresor de Voltaje | Citel | AC Surge Protection | Protector de picos | Sistema Eléctrico | En Servicio | NO obsoleto
Coromoro | SEC-SANT-Coro-COROMO-224 | Rack | N/A | Aluminio | Dos Rack en aluminio para equipos | Sistema de Transmisión (Tx) | En Servicio | NO obsoleto
Cristo Rey | SEC-VALL-Cali-CRISTO-243 | Antena | Coel | N/A | Antena 3 dipolos UHF | S. Antenas | En Servicio | NO obsoleto
Cristo Rey | SEC-VALL-Cali-CRISTO-243 | Parabólica T V R O | Patriot | PRT-450 | Parabólica tvro de 4 metros | Sistema Recepción Satelital (Rx) | En Servicio | NO obsoleto
Cristo Rey | SEC-VALL-Cali-CRISTO-243 | Diplexor | Rimsa | N/A | Diplexor | Sistema de Transmisión (Tx) | En Servicio | NO obsoleto
Cristo Rey | SEC-VALL-Cali-CRISTO-243 | Diplexor | Rimsa | N/A | Diplexor | Sistema de Transmisión (Tx) | En Servicio | NO obsoleto
Cristo Rey | SEC-VALL-Cali-CRISTO-243 | Diplexor | Rimsa | N/A | Diplexor | Sistema de Transmisión (Tx) | En Servicio | NO obsoleto
Cristo Rey | SEC-VALL-Cali-CRISTO-243 | Insersor de VITS | Magni | Vit-700 | Video monitor sysem | Sistema de Transmisión (Tx) | En Servicio | NO obsoleto
Cristo Rey | SEC-VALL-Cali-CRISTO-243 | Insersor de VITS | Magni | Vit-700 | Video monitor sysem | Sistema de Transmisión (Tx) | En Servicio | NO obsoleto
Cristo Rey | SEC-VALL-Cali-CRISTO-243 | Insersor de VITS | Magni | Vit-700 | Video monitor sysem | Sistema de Transmisión (Tx) | En Servicio | NO obsoleto
Cristo Rey | SEC-VALL-Cali-CRISTO-243 | Insersor de VITS | Magni | Vit-700 | Video monitor sysem | Sistema de Transmisión (Tx) | En Servicio | NO obsoleto
Cristo Rey | SEC-VALL-Cali-CRISTO-243 | Power Splitter | N/A | N/A | Power Splitter | Sistema de Transmisión (Tx) | En Servicio | NO obsoleto
Cristo Rey | SEC-VALL-Cali-CRISTO-243 | Rack | Quest | 28394 | Rack | Sistema de Transmisión (Tx) | En Servicio | NO obsoleto
Cristo Rey | SEC-VALL-Cali-CRISTO-243 | Receptor Satelital | Scopus | Ird-2600 | Receptor de telepacifico | Sistema Recepción Satelital (Rx) | En Servicio | NO obsoleto
Cristo Rey | SEC-VALL-Cali-CRISTO-243 | Receptor Satelital | Scopus | Ird-2600 | Receptor Ird | Sistema Recepción Satelital (Rx) | En Servicio | NO obsoleto
Cristo Rey | SEC-VALL-Cali-CRISTO-243 | Receptor Satelital | Scopus | Ird-2600 | Receptor Ird | Sistema Recepción Satelital (Rx) | En Servicio | NO obsoleto
Cristo Rey | SEC-VALL-Cali-CRISTO-243 | Transmisor | Thales | ETL0490TBD | Transmisor | Sistema de Transmisión (Tx) | En Servicio | NO obsoleto
Cristo Rey | SEC-VALL-Cali-CRISTO-243 | Transmisor | Thales | ETL0490TBD | Transmisor | Sistema de Transmisión (Tx) | En Servicio | NO obsoleto
Cristo Rey | SEC-VALL-Cali-CRISTO-243 | Transmisor | Thales | ETL0490TBD | Transmisor | Sistema de Transmisión (Tx) | En Servicio | NO obsoleto
Cristo Rey | SEC-VALL-Cali-CRISTO-243 | Receptor Satelital | Coship | CDVB5110D | Receptor Satelital | Sistema Recepción Satelital (Rx) | En Servicio | NO obsoleto
Cristo Rey | SEC-VALL-Cali-CRISTO-243 | Transmisor | Thales | ETL0490TBD | Transmisor de telepacifico | Sistema de Transmisión (Tx) | En Servicio | NO obsoleto
Cristo Rey | SEC-VALL-Cali-CRISTO-243 | Tablero eléctrico de control | Squared | NTQT | Tablero de control principal | Sistema eléctrico | En Servicio | NO obsoleto
Cristo Rey | SEC-VALL-Cali-CRISTO-243 | Tablero eléctrico de control | Squared | N/A | Tablero de transferencia | Sistema eléctrico | En Servicio | NO obsoleto
Cristo Rey | SEC-VALL-Cali-CRISTO-243 | Tablero eléctrico de control | Squared | N/A | Tablero de regulada | Sistema eléctrico | En Servicio | NO obsoleto
Cristo Rey | SEC-VALL-Cali-CRISTO-243 | U P S | Mitsubishi | 7011A | UPS de 6 KVA | Sistema eléctrico | En Servicio | NO obsoleto
Cristo Rey | SEC-VALL-Cali-CRISTO-243 | Aire acondicionado | Samsung | Silver | Aire acondicionado | Elemento NO afecto al servicio | En Servicio | NO obsoleto
Cristo Rey | SEC-VALL-Cali-CRISTO-243 | Aire acondicionado | Samsung | Silver | Aire acondicionado | Elemento NO afecto al servicio | En Servicio | NO obsoleto
Cristo Rey | SEC-VALL-Cali-CRISTO-243 | Planta eléctrica | Stewart and stevenson | SH20 | Planta eléctrica | Sistema eléctrico | En Servicio | NO obsoleto
Cristo Rey | SEC-VALL-Cali-CRISTO-243 | Tanque de combustible | N/A | PRT-450 | Tanque 250 galones | G. Electrógeno | En Servicio | NO obsoleto
Cristo Rey | SEC-VALL-Cali-CRISTO-243 | Container | N/A | N/A | Container metalico - contiene todos los equipos | Elemento NO afecto al servicio | En Servicio | NO obsoleto
Cristo Rey | SEC-VALL-Cali-CRISTO-243 | Receptor Satelital | Sencore | MRD 4400 | Receptor Satelital | Sistema Recepción Satelital (Rx) | En Servicio | NO obsoleto
Cristo Rey | SEC-VALL-Cali-CRISTO-243 | Receptor Satelital | Sencore | MRD 4400 | Receptor Satelital con inventario Can # 853 | Sistema Recepción Satelital (Rx) | En Servicio | NO obsoleto
Cristo Rey | SEC-VALL-Cali-CRISTO-243 | Receptor Satelital | Sencore | MRD 4400 | Receptor Satelital | Sistema Recepción Satelital (Rx) | En Servicio | NO obsoleto
Cristo Rey | SEC-VALL-Cali-CRISTO-243 | Receptor Satelital | Sencore | MRD 4400 | Receptor Satelital | Sistema Recepción Satelital (Rx) | En Servicio | NO obsoleto
Cristo Rey | SEC-VALL-Cali-CRISTO-243 | Sistema de tierras | N/A | N/A | Sistema de tierras - barra en cobre | Sistema eléctrico | En Servicio | NO obsoleto
Cruz Verde | SEC-CUND-Bogo-CRUZVE-146 | Planta eléctrica | OTTMOTORES | PNY 60 | Planta eléctrica | Sistema eléctrico | En Servicio | NO obsoleto
Cruz Verde | SEC-CUND-Bogo-CRUZVE-146 | Tablero eléctrico de control | IMELEC | N/A | Tablero eléctrico de control, TRANSFERENCIA , REGULADOR. | Sistema eléctrico | En Servicio | NO obsoleto
Cruz Verde | SEC-CUND-Bogo-CRUZVE-146 | Receptor Satelital | HARMONIC | Proview 7100 | Receptor Satelital | Sistema Recepción Satelital (Rx) | En Servicio | NO obsoleto
Cruz Verde | SEC-CUND-Bogo-CRUZVE-146 | Receptor Satelital | Sencore | MRD 4400 | Receptor Satelital | Sistema Recepción Satelital (Rx) | En Servicio | NO obsoleto
Cruz Verde | SEC-CUND-Bogo-CRUZVE-146 | Receptor Satelital | HARMONIC | Proview 7100 | Receptor Satelital | Sistema Recepción Satelital (Rx) | En Servicio | NO obsoleto
Cruz Verde | SEC-CUND-Bogo-CRUZVE-146 | GPS | ALBALÁ | GPS 3002 | GPS | Sistema de Transmisión (Tx) | En Servicio | NO obsoleto
Cruz Verde | SEC-CUND-Bogo-CRUZVE-146 | Switch | 3COM | 5500 | Switch 24 puertos - en rack | Sistema de Transmisión (Tx) | En Servicio | NO obsoleto
Cruz Verde | SEC-CUND-Bogo-CRUZVE-146 | Transmisor | ROHDE & SCHWARZ | THU9 | Rack con 3 Transmisores completos | Sistema de Transmisión (Tx) | En Servicio | NO obsoleto
Cruz Verde | SEC-CUND-Bogo-CRUZVE-146 | Conmutador | SPINNER | BN575526A0060 | Conmutador | Sistema de Transmisión (Tx) | En Servicio | NO obsoleto
Cruz Verde | SEC-CUND-Bogo-CRUZVE-146 | Conmutador | SPINNER | 01BN553064 | Conmutador de Transmisores | Sistema de Transmisión (Tx) | En Servicio | NO obsoleto
Cruz Verde | SEC-CUND-Bogo-CRUZVE-146 | Conmutador | SPINNER | BN575526A0060 | Conmutador | Sistema de Transmisión (Tx) | En Servicio | NO obsoleto
Cruz Verde | SEC-CUND-Bogo-CRUZVE-146 | Conmutador | SPINNER | BN575526A0060 | Conmutador | Sistema de Transmisión (Tx) | En Servicio | NO obsoleto
Cruz Verde | SEC-CUND-Bogo-CRUZVE-146 | Carga fantasma | SPINNER | 01BN534264 | Carga fantasma | Sistema de Transmisión (Tx) | En Servicio | NO obsoleto
Cruz Verde | SEC-CUND-Bogo-CRUZVE-146 | Sistema Radiante | SPINNER | 01BN553881A0010 | Sistema Radiante , ANTENAS PANEL , DISTRIBUIDORES , LINEA DE TRANSMISIÓN | S. Antenas | En Servicio | NO obsoleto
Cruz Verde | SEC-CUND-Bogo-CRUZVE-146 | Sistema de refrigeración | ROHDE & SCHWARZ | THU9-C1 | Sistema de refrigeración | G. Electrógeno | En Servicio | NO obsoleto
Cruz Verde | SEC-CUND-Bogo-CRUZVE-146 | Tablero eléctrico de control | IMELEC | N/A | Tablero regulador | Sistema eléctrico | En Servicio | NO obsoleto
Cruz Verde | SEC-CUND-Bogo-CRUZVE-146 | Presurizador de cable | COMMSCOPE | N/A | Presurizador de cable | Sistema de Transmisión (Tx) | En Servicio | NO obsoleto
Cruz Verde | SEC-CUND-Bogo-CRUZVE-146 | U P S | EATON | 9390 | U P S | Sistema eléctrico | En Servicio | NO obsoleto
Cruz Verde | SEC-CUND-Bogo-CRUZVE-146 | Parabólica T V R O | DAWNCO | N/A | Parabólica T V R O , LNB , FEED | Sistema Recepción Satelital (Rx) | En Servicio | NO obsoleto
Cruz Verde | SEC-CUND-Bogo-CRUZVE-146 | Tanque de combustible | N/A | N/A | Tanque de combustible - 400 Galones , color amarillo . Cuarto de Plantas | G. Electrógeno | En Servicio | NO obsoleto
Cruz Verde | SEC-CUND-Bogo-CRUZVE-146 | Transformador de voltaje | MAGNETRON | N/A | Transformador de voltaje | Sistema eléctrico | En Servicio | NO obsoleto
Cucaita | SEC-BOYA-Cuca-CUCAIT-104 | Acondicionador de línea | Irem | TS50/1G | Acondicionador de linea de 500VA | Sistema eléctrico | En Servicio | NO obsoleto
Cucaita | SEC-BOYA-Cuca-CUCAIT-104 | Acondicionador de línea | Irem | TS50/1G | Acondicionador de linea de 500VA | Sistema eléctrico | En Servicio | NO obsoleto
Cucaita | SEC-BOYA-Cuca-CUCAIT-104 | Acondicionador de línea | Irem | TS50/1G | Acondicionador de linea de 500VA | Sistema eléctrico | En Servicio | NO obsoleto
Cucaita | SEC-BOYA-Cuca-CUCAIT-104 | Pararrayos | N/A | N/A | Pararrayos alojado en la parte alta de la torre | Sistema eléctrico | En Servicio | NO obsoleto
Cucaita | SEC-BOYA-Cuca-CUCAIT-104 | Receptor Satelital | Coship | CDVB5110D | Receptor Satelital con tarjeta irdeto N°41377900349 | Sistema Recepción Satelital (Rx) | Fuera de servicio | Obsoleto
Cucaita | SEC-BOYA-Cuca-CUCAIT-104 | Receptor Satelital | Coship | CDVB5110D | Receptor Satelital con tarjeta irdeto N° 41377900364 | Sistema Recepción Satelital (Rx) | Fuera de servicio | Obsoleto
Cucaita | SEC-BOYA-Cuca-CUCAIT-104 | Receptor Satelital | Coship | CDVB5110D | Receptor Satelital con tarjeta irdeto N° 41377900356 | Sistema Recepción Satelital (Rx) | Fuera de servicio | Obsoleto
Cucaita | SEC-BOYA-Cuca-CUCAIT-104 | Parabólica T V R O | N/A | N/A | Antena parabólica TVRO | Sistema Recepción Satelital (Rx) | En Servicio | NO obsoleto
Cucaita | SEC-BOYA-Cuca-CUCAIT-104 | Sistema de Antenas | N/A | N/A | Sistema de antenas alojado en la torre | S. Antenas | En Servicio | NO obsoleto
Cucaita | SEC-BOYA-Cuca-CUCAIT-104 | Sistema de Antenas | N/A | N/A | Sistema de antenas alojado en la torre | S. Antenas | En Servicio | NO obsoleto
Cucaita | SEC-BOYA-Cuca-CUCAIT-104 | Sistema de Antenas | N/A | N/A | Sistema de antenas alojado en la torre | S. Antenas | En Servicio | NO obsoleto
Cucaita | SEC-BOYA-Cuca-CUCAIT-104 | Tablero eléctrico de control | N/A | N/A | Tablero de 6 brakers | Sistema eléctrico | En Servicio | NO obsoleto
Cucaita | SEC-BOYA-Cuca-CUCAIT-104 | Transmisor | Screen Service | SCT 100T | Transmisor de 10W | Sistema de Transmisión (Tx) | En Servicio | NO obsoleto
Cucaita | SEC-BOYA-Cuca-CUCAIT-104 | Transmisor | Screen Service | SCT 100T | Transmisor de 10W | Sistema de Transmisión (Tx) | En Servicio | NO obsoleto
Cucaita | SEC-BOYA-Cuca-CUCAIT-104 | Transmisor | Screen Service | SCT 100T | Transmisor de 10W | Sistema de Transmisión (Tx) | En Servicio | NO obsoleto
Cucaita | SEC-BOYA-Cuca-CUCAIT-104 | Sistema de tierras | N/A | N/A | Sistema de tierras | Sistema eléctrico | En Servicio | NO obsoleto
Cucaita | SEC-BOYA-Cuca-CUCAIT-104 | Receptor Satelital | Sencore | MRD 4400 | Receptor Satelital | Sistema Recepción Satelital (Rx) | En Servicio | NO obsoleto
Cucaita | SEC-BOYA-Cuca-CUCAIT-104 | Receptor Satelital | Sencore | MRD 4400 | Receptor Satelital | Sistema Recepción Satelital (Rx) | En Servicio | NO obsoleto
Cucaita | SEC-BOYA-Cuca-CUCAIT-104 | Receptor Satelital | Sencore | MRD 4400 | Receptor Satelital | Sistema Recepción Satelital (Rx) | En Servicio | NO obsoleto
Cucaita | SEC-BOYA-Cuca-CUCAIT-104 | Torre | N/A | N/A | Torre | Sistema de Transmisión (Tx) | En Servicio | NO obsoleto
Cucaita | SEC-BOYA-Cuca-CUCAIT-104 | Rack | N/A | N/A | Rack en aluminio de 2 MTS de alto | Sistema de Transmisión (Tx) | En Servicio | NO obsoleto
Cucaita | SEC-BOYA-Cuca-CUCAIT-104 | Rack | N/A | N/A | Rack en aluminio de 2 MTS de alto | Sistema de Transmisión (Tx) | En Servicio | NO obsoleto
Cucunubá | SEC-CUND-Cucu-CUCUNU-150 | Acondicionador de línea | Irem | TS100/1G | Metálico - color nergro | Sistema eléctrico | En Servicio | NO obsoleto
Cucunubá | SEC-CUND-Cucu-CUCUNU-150 | Acondicionador de línea | Irem | TS100/1G | Metálico - color nergro | Sistema eléctrico | En Servicio | NO obsoleto
Cucunubá | SEC-CUND-Cucu-CUCUNU-150 | Acondicionador de línea | Irem | TS100/1G | Metálico - color nergro | Sistema eléctrico | En Servicio | NO obsoleto
Cucunubá | SEC-CUND-Cucu-CUCUNU-150 | Receptor Satelital | Coship | CDVB5110D | Instalado en rack | Sistema Recepción Satelital (Rx) | Fuera de servicio | Obsoleto
Cucunubá | SEC-CUND-Cucu-CUCUNU-150 | Receptor Satelital | Tiernan | TDR-1000 | Instalado en rack | Sistema Recepción Satelital (Rx) | Fuera de servicio | Obsoleto
Cucunubá | SEC-CUND-Cucu-CUCUNU-150 | Receptor Satelital | Coship | CDVB5110D | Instalado en rack | Sistema Recepción Satelital (Rx) | Fuera de servicio | Obsoleto
Cucunubá | SEC-CUND-Cucu-CUCUNU-150 | Parabólica T V R O | Prodeline | N/A | Instalada en terreno | Sistema Recepción Satelital (Rx) | En Servicio | NO obsoleto
Cucunubá | SEC-CUND-Cucu-CUCUNU-150 | Sistema de Antenas | N/A | N/A | Instaladas en torre - yagui | S. Antenas | En Servicio | NO obsoleto
Cucunubá | SEC-CUND-Cucu-CUCUNU-150 | Sistema de Antenas | N/A | N/A | Instaladas en torre - yagui | S. Antenas | En Servicio | NO obsoleto
Cucunubá | SEC-CUND-Cucu-CUCUNU-150 | Sistema de Antenas | N/A | N/A | Instaladas en torre - yagui | S. Antenas | En Servicio | NO obsoleto
Cucunubá | SEC-CUND-Cucu-CUCUNU-150 | Tablero eléctrico de control | N/A | N/A | Instalado en pared - color verde | Sistema eléctrico | En Servicio | NO obsoleto
Cucunubá | SEC-CUND-Cucu-CUCUNU-150 | Transmisor | Screen service | SCT 200U | Instalado en rack | Sistema de Transmisión (Tx) | En Servicio | NO obsoleto
Cucunubá | SEC-CUND-Cucu-CUCUNU-150 | Transmisor | Screen service | SCT 200U | Instalado en rack | Sistema de Transmisión (Tx) | En Servicio | NO obsoleto
Cucunubá | SEC-CUND-Cucu-CUCUNU-150 | Transmisor | Screen service | SCT 200U | Instalado en rack | Sistema de Transmisión (Tx) | En Servicio | NO obsoleto
Cucunubá | SEC-CUND-Cucu-CUCUNU-150 | Amplificador | Screen service | N/A | Instalado en rack | Sistema de Transmisión (Tx) | En Servicio | NO obsoleto
Cucunubá | SEC-CUND-Cucu-CUCUNU-150 | Amplificador | Screen service | N/A | Instalado en rack | Sistema de Transmisión (Tx) | En Servicio | NO obsoleto
Cucunubá | SEC-CUND-Cucu-CUCUNU-150 | Amplificador | Screen service | N/A | Instalado en rack | Sistema de Transmisión (Tx) | En Servicio | NO obsoleto
Cucunubá | SEC-CUND-Cucu-CUCUNU-150 | Receptor Satelital | Sencore | MRD 4400 | Instalado en rack | Sistema Recepción Satelital (Rx) | En Servicio | NO obsoleto
Cucunubá | SEC-CUND-Cucu-CUCUNU-150 | Receptor Satelital | Sencore | MRD 4400 | Instalado en rack | Sistema Recepción Satelital (Rx) | En Servicio | NO obsoleto
Cucunubá | SEC-CUND-Cucu-CUCUNU-150 | Receptor Satelital | Sencore | MRD 4400 | Instalado en rack | Sistema Recepción Satelital (Rx) | En Servicio | NO obsoleto
Cucunubá | SEC-CUND-Cucu-CUCUNU-150 | Sistema de tierras | N/A | N/A | Sistema de tierra | Sistema eléctrico | En Servicio | NO obsoleto
Cucunubá | SEC-CUND-Cucu-CUCUNU-150 | Receptor Satelital | General instrumen | DSR-4200 | Receptor satelital | Sistema Recepción Satelital (Rx) | Fuera de servicio | Obsoleto
Cucunubá | SEC-CUND-Cucu-CUCUNU-150 | Receptor Satelital | General instrumen | DSR-4200 | Receptor satelital | Sistema Recepción Satelital (Rx) | Fuera de servicio | Obsoleto
Cucunubá | SEC-CUND-Cucu-CUCUNU-150 | Torre | N/A | N/A | Instalada en terreno | Sistema de Transmisión (Tx) | En Servicio | NO obsoleto
Cucunubá | SEC-CUND-Cucu-CUCUNU-150 | Rack | N/A | N/A | Cajon metálico de color blanco | Sistema de Transmisión (Tx) | En Servicio | NO obsoleto
Cucunubá | SEC-CUND-Cucu-CUCUNU-150 | Rack | N/A | N/A | Cajon metálico de color blanco | Sistema de Transmisión (Tx) | En Servicio | NO obsoleto
Cucunubá | SEC-CUND-Cucu-CUCUNU-150 | Rack | N/A | N/A | Cajon metálico de color blanco | Sistema de Transmisión (Tx) | En Servicio | NO obsoleto
Dabeiba | SEC-ANTI-Dabe-DABEIB-067 | Alimentador | N/A | N/A | Alimentador o feet para el LNB | Sistema de Transmisión (Tx) | En Servicio | NO obsoleto
Dabeiba | SEC-ANTI-Dabe-DABEIB-067 | Amplificador | Egatel | APE7101V | Amplificador para el canal uno | Sistema de Transmisión (Tx) | En Servicio | NO obsoleto
Dabeiba | SEC-ANTI-Dabe-DABEIB-067 | Amplificador | Egatel | APE7101V | Amplificador para Señal Institucional | Sistema de Transmisión (Tx) | En Servicio | NO obsoleto
Dabeiba | SEC-ANTI-Dabe-DABEIB-067 | Amplificador | Egatel | APE7101V | Amplificador para Señal Colombia | Sistema de Transmisión (Tx) | En Servicio | NO obsoleto
Dabeiba | SEC-ANTI-Dabe-DABEIB-067 | Parabólica T V R O | Patriot | N/A | Tvro para la recepcion de los caneles | Sistema Recepción Satelital (Rx) | En Servicio | NO obsoleto
Dabeiba | SEC-ANTI-Dabe-DABEIB-067 | Antena | N/A | N/A | Antenas para la transmision del canal uno | S. Antenas | En Servicio | NO obsoleto
Dabeiba | SEC-ANTI-Dabe-DABEIB-067 | Antena | N/A | N/A | Antenas para la transmision de señal Institucional | S. Antenas | En Servicio | NO obsoleto
Dabeiba | SEC-ANTI-Dabe-DABEIB-067 | Antena | N/A | N/A | Antenas para la transmision de Señal Colombia | S. Antenas | En Servicio | NO obsoleto
Dabeiba | SEC-ANTI-Dabe-DABEIB-067 | Antena | N/A | N/A | Antenas para la transmision. | S. Antenas | En Servicio | NO obsoleto
Dabeiba | SEC-ANTI-Dabe-DABEIB-067 | Carga fantasma | N/A | N/A | Carga artificial | Sistema de Transmisión (Tx) | En Servicio | NO obsoleto
Dabeiba | SEC-ANTI-Dabe-DABEIB-067 | Distribuidor | N/A | N/A | Dsitribuidor Video para el sistema de antenas | Sistema de Transmisión (Tx) | En Servicio | NO obsoleto
Dabeiba | SEC-ANTI-Dabe-DABEIB-067 | Excitador | Egatel | TAE9010 | Excitador para el canal uno | Sistema de Transmisión (Tx) | En Servicio | NO obsoleto
Dabeiba | SEC-ANTI-Dabe-DABEIB-067 | Excitador | Egatel | TAE9010 | Excitador para señal institucional | Sistema de Transmisión (Tx) | En Servicio | NO obsoleto
Dabeiba | SEC-ANTI-Dabe-DABEIB-067 | Excitador | Egatel | TAE9010 | Excitador para señal Colombia | Sistema de Transmisión (Tx) | En Servicio | NO obsoleto
Dabeiba | SEC-ANTI-Dabe-DABEIB-067 | Filtro de salida | Telmec | VHF 100 W atv | Filtro de bajo ruido para el canal uno | Sistema de Transmisión (Tx) | En Servicio | NO obsoleto
Dabeiba | SEC-ANTI-Dabe-DABEIB-067 | Filtro de salida | Telmec | VHF 100 W atv | Filtro de bajo ruido para Señal Institucional | Sistema de Transmisión (Tx) | En Servicio | NO obsoleto
Dabeiba | SEC-ANTI-Dabe-DABEIB-067 | Filtro de salida | Telmec | VHF 100 W atv | Filtro de bajo ruido para Señal Colombia | Sistema de Transmisión (Tx) | En Servicio | NO obsoleto
Dabeiba | SEC-ANTI-Dabe-DABEIB-067 | Contador | N/A | N/A | Contador de energia de la estacion | Sistema eléctrico | En Servicio | NO obsoleto
Dabeiba | SEC-ANTI-Dabe-DABEIB-067 | Protector de sobrecargas | N/A | N/A | Sistema para porecteccion de los equipos contra descargas | Sistema Eléctrico | En Servicio | NO obsoleto
Dabeiba | SEC-ANTI-Dabe-DABEIB-067 | Rack | Seel | N/A | Rack para la instalacion de los equipos | Sistema de Transmisión (Tx) | En Servicio | NO obsoleto
Dabeiba | SEC-ANTI-Dabe-DABEIB-067 | Receptor Satelital | Tiernan | TDR-1000 | Equipo Receptor fuera de servicio | Sistema Recepción Satelital (Rx) | Fuera de servicio | Respuesto
Dabeiba | SEC-ANTI-Dabe-DABEIB-067 | Receptor Satelital | Tiernan | TDR-1000 | Este equipo no se encuentra en la estacion | Sistema Recepción Satelital (Rx) | Fuera de servicio | Respuesto
Dabeiba | SEC-ANTI-Dabe-DABEIB-067 | Receptor Satelital | ComtechTV | TDR-1000 | Equipo Receptor fuera de servicio | Sistema Recepción Satelital (Rx) | Fuera de servicio | Respuesto
Dabeiba | SEC-ANTI-Dabe-DABEIB-067 | Sistema de tierras | N/A | N/A | Sistema de torre para los canales | Sistema eléctrico | En Servicio | NO obsoleto
Dabeiba | SEC-ANTI-Dabe-DABEIB-067 | Torre | N/A | N/A | Torre Cuadrada riendad de 30 metros | Sistema de Transmisión (Tx) | En Servicio | NO obsoleto
Dabeiba | SEC-ANTI-Dabe-DABEIB-067 | Tablero eléctrico de control | Potelco Ltda | N/A | Sistema de distibucion de energia para la caseta de los equipos | Sistema eléctrico | En Servicio | NO obsoleto
Dabeiba | SEC-ANTI-Dabe-DABEIB-067 | Transformador de voltaje | N/A | N/A | Este equipo no pertenece a la estacion | Sistema eléctrico | En Servicio | NO obsoleto
Dabeiba | SEC-ANTI-Dabe-DABEIB-067 | Triplexor | Rymsa | N/A | Triplexor para los tres canales de television | Sistema de Transmisión (Tx) | En Servicio | NO obsoleto
Dabeiba | SEC-ANTI-Dabe-DABEIB-067 | Receptor Satelital | Sencore | MRD 4400 | Receptor Satelital para el canal uno | Sistema Recepción Satelital (Rx) | En Servicio | NO obsoleto
Dabeiba | SEC-ANTI-Dabe-DABEIB-067 | Receptor Satelital | Sencore | MRD 4400 | Receptor Satelital para Señal Institucional | Sistema Recepción Satelital (Rx) | En Servicio | NO obsoleto
Dabeiba | SEC-ANTI-Dabe-DABEIB-067 | Receptor Satelital | Sencore | MRD 4400 | Receptor Satelital para Señal Colombia | Sistema Recepción Satelital (Rx) | En Servicio | NO obsoleto
Dagua | SEC-VALL-Dagu-DAGUA-244 | Acondicionador de línea | Irem | TS75/1G | Acondicionador de linea para el canal uno | Sistema eléctrico | En Servicio | NO obsoleto
Dagua | SEC-VALL-Dagu-DAGUA-244 | Acondicionador de línea | Irem | TS75/1G | Acondicionador de linea para señal colombia | Sistema eléctrico | En Servicio | NO obsoleto
Dagua | SEC-VALL-Dagu-DAGUA-244 | Acondicionador de línea | Irem | TS75/1G | Acondicionador de linea | Sistema eléctrico | En Servicio | NO obsoleto
Dagua | SEC-VALL-Dagu-DAGUA-244 | Container | N/A | N/A | Contenedor instalado | Elemento NO afecto al servicio | En Servicio | NO obsoleto
Dagua | SEC-VALL-Dagu-DAGUA-244 | Luz de obstrucción | N/A | N/A | Luces de obstrucción en torre | Sistema Eléctrico | En Servicio | NO obsoleto
Dagua | SEC-VALL-Dagu-DAGUA-244 | Parabólica T V R O | N/A | N/A | Parabolica T V R O | Sistema Recepción Satelital (Rx) | En Servicio | NO obsoleto
Dagua | SEC-VALL-Dagu-DAGUA-244 | Pararrayos | N/A | N/A | pararrayos en torre | Sistema eléctrico | En Servicio | NO obsoleto
Dagua | SEC-VALL-Dagu-DAGUA-244 | Receptor Satelital | Coship | CDVB5110D | Receptor Satelital cambiado por secore | Sistema Recepción Satelital (Rx) | Fuera de servicio | Obsoleto
Dagua | SEC-VALL-Dagu-DAGUA-244 | Receptor Satelital | Coship | CDVB5110D | Receptor Satelital cambiado por secore | Sistema Recepción Satelital (Rx) | Fuera de servicio | Obsoleto
Dagua | SEC-VALL-Dagu-DAGUA-244 | Receptor Satelital | Coship | CDVB5110D | Receptor Satelital cambiado por secore | Sistema Recepción Satelital (Rx) | Fuera de servicio | Obsoleto
Dagua | SEC-VALL-Dagu-DAGUA-244 | Regulador de voltaje | Kenzor | Km-06.SM | Regulador Monofasico | Sistema eléctrico | En Servicio | NO obsoleto
Dagua | SEC-VALL-Dagu-DAGUA-244 | Sistema de Antenas | N/A | N/A | Sitema de Antenas en torre | S. Antenas | En Servicio | NO obsoleto
Dagua | SEC-VALL-Dagu-DAGUA-244 | Sistema de Antenas | N/A | N/A | Sitema de Antenas en torre | S. Antenas | En Servicio | NO obsoleto
Dagua | SEC-VALL-Dagu-DAGUA-244 | Sistema de Antenas | N/A | N/A | Sitema de Antenas en torre | S. Antenas | En Servicio | NO obsoleto
Dagua | SEC-VALL-Dagu-DAGUA-244 | Sistema de tierras | N/A | N/A | Sistema de tierras para los equipos | Sistema eléctrico | En Servicio | NO obsoleto
Dagua | SEC-VALL-Dagu-DAGUA-244 | Torre | N/A | N/A | Torre riendadade 30 metro | Sistema de Transmisión (Tx) | En Servicio | NO obsoleto
Dagua | SEC-VALL-Dagu-DAGUA-244 | Transmisor | Screen Service | SCT 100F | Transmisor para el canal Institucional 10W-Vhf | Sistema de Transmisión (Tx) | En Servicio | NO obsoleto
Dagua | SEC-VALL-Dagu-DAGUA-244 | Transmisor | Screen Service | SCT 100F | Transmisor para señal colombia 10W-Vhf | Sistema de Transmisión (Tx) | En Servicio | NO obsoleto
Dagua | SEC-VALL-Dagu-DAGUA-244 | Transmisor | Screen Service | SCT 100F | Transmisor para canal uno 10W-Vhf | Sistema de Transmisión (Tx) | En Servicio | NO obsoleto
Dagua | SEC-VALL-Dagu-DAGUA-244 | Transmisor | Sencore | Nmrd 4400 | Transmisor nuevo | Sistema de Transmisión (Tx) | En Servicio | NO obsoleto
Dagua | SEC-VALL-Dagu-DAGUA-244 | Ventilador | Sencore | Nmrd 4400 | Transmisor nuevo | Elemento NO afecto al servicio | En Servicio | NO obsoleto
Dagua | SEC-VALL-Dagu-DAGUA-244 | Receptor Satelital | Sencore | MRD 4400 | Receptor Instalado en rack | Sistema Recepción Satelital (Rx) | En Servicio | NO obsoleto
Dagua | SEC-VALL-Dagu-DAGUA-244 | Switch | Digi | WR21 | Router (3G enrutamiento para gestión remota, incluye antenas, 2 puertos Ethernet, Quand Band HSPA.) | Sistema de Transmisión (Tx) | En Servicio | NO obsoleto
Dagua | SEC-VALL-Dagu-DAGUA-244 | Transmisor | Thomson | Vhf 10S | Reemitteur | Sistema de Transmisión (Tx) | Fuera de servicio | Obsoleto
Dagua | SEC-VALL-Dagu-DAGUA-244 | Transmisor | Thomson | Vhf 10S | Reemitteur | Sistema de Transmisión (Tx) | Fuera de servicio | Obsoleto
El Cable | SEC-CUND-Bogo-ELCABL-147 | Carga fantasma | Spinner | 80335 | Carga Fantasma | Sistema de Transmisión (Tx) | En Servicio | NO obsoleto
El Cable | SEC-CUND-Bogo-ELCABL-147 | Combinador | Spinner | BN575525A0060 | Combinador | Sistema de Transmisión (Tx) | En Servicio | NO obsoleto
El Cable | SEC-CUND-Bogo-ELCABL-147 | Combinador | Spinner | BN575525A0060 | Combinador | Sistema de Transmisión (Tx) | En Servicio | NO obsoleto
El Cable | SEC-CUND-Bogo-ELCABL-147 | Combinador | Spinner | BN575525A0060 | Combinador | Sistema de Transmisión (Tx) | En Servicio | NO obsoleto
El Cable | SEC-CUND-Bogo-ELCABL-147 | Conmutador de RF | Spinner | BN553064 | Conmutador de Transmisores con 3 Switch | Sistema de Transmisión (Tx) | En Servicio | NO obsoleto
El Cable | SEC-CUND-Bogo-ELCABL-147 | GPS | Albalá | 3002 | GPS | Sistema de Transmisión (Tx) | En Servicio | NO obsoleto
El Cable | SEC-CUND-Bogo-ELCABL-147 | Parabólica T V R O | N/A | N/A | Antena parabólica | Sistema Recepción Satelital (Rx) | En Servicio | NO obsoleto
El Cable | SEC-CUND-Bogo-ELCABL-147 | Transmisor | Rohde & Schwarz | THU9 | Rack con 3 transmisores, 6 excitadores y 6 amplificadores | Sistema de Transmisión (Tx) | En Servicio | NO obsoleto
El Cable | SEC-CUND-Bogo-ELCABL-147 | Receptor Satelital | Harmonic | 7100 | Receptor Satelital | Sistema Recepción Satelital (Rx) | En Servicio | NO obsoleto
El Cable | SEC-CUND-Bogo-ELCABL-147 | Receptor Satelital | Harmonic | 7100 | Receptor Satelital | Sistema Recepción Satelital (Rx) | En Servicio | NO obsoleto
El Cable | SEC-CUND-Bogo-ELCABL-147 | Receptor Satelital | Harmonic | 7100 | Receptor Satelital | Sistema Recepción Satelital (Rx) | En Servicio | NO obsoleto
El Cable | SEC-CUND-Bogo-ELCABL-147 | Sistema de refrigeración | Rohde & Schwarz | TH9-C1 | Sistema de Refrigeración | G. Electrógeno | En Servicio | NO obsoleto
El Cable | SEC-CUND-Bogo-ELCABL-147 | Sistema Radiante | Spinner | BN575705 | Sistema Radiante con Cuadro Conmutación de Antenas | S. Antenas | En Servicio | NO obsoleto
El Cable | SEC-CUND-Bogo-ELCABL-147 | Tablero eléctrico de control | Imelec | N/A | Tableros Electricos Regulado | Sistema eléctrico | En Servicio | NO obsoleto
El Cable | SEC-CUND-Bogo-ELCABL-147 | Tablero eléctrico de control | Chint Atl10 | 135 amp | Tablero Electrico CON TRANSF AUTOM IN OUT UPS 40KVA | Sistema eléctrico | En Servicio | NO obsoleto
El Cable | SEC-CUND-Bogo-ELCABL-147 | Planta eléctrica | Powerlink | Gpx44s | Planta con tanque ABAN STEEL TK 100GL | Sistema eléctrico | En Servicio | NO obsoleto
El Cable | SEC-CUND-Bogo-ELCABL-147 | Torre | Kanturi | N/A | Torre cuadrada - AUTOSOPORTADA DE 30 MTS | Sistema de Transmisión (Tx) | En Servicio | NO obsoleto
El Cable | SEC-CUND-Bogo-ELCABL-147 | U P S | Power Sun | PWS 40 KVA | UPS PWS 40KVA | Sistema eléctrico | En Servicio | NO obsoleto
El Cable | SEC-CUND-Bogo-ELCABL-147 | Presurizador de cable | Commscope | 81326 | Presurizador de cable | Sistema de Transmisión (Tx) | En Servicio | NO obsoleto
El Cable | SEC-CUND-Bogo-ELCABL-147 | Transformador de voltaje | N/A | N/A | Transformador de voltaje | Sistema eléctrico | En Servicio | NO obsoleto
El Cable | SEC-CUND-Bogo-ELCABL-147 | Rack | N/A | N/A | Rack negro metalico . TDT | Sistema de Transmisión (Tx) | En Servicio | NO obsoleto
El Cable | SEC-CUND-Bogo-ELCABL-259 | Parabólica T V R O | N/A | N/A | Parabolica TVRO (ANTENA PARABOLICA PARA RECEPC SATEL BANDA C) - Sin placa | Sistema Recepción Satelital (Rx) | En Servicio | NO obsoleto
El Cable | SEC-CUND-Bogo-ELCABL-259 | Planta eléctrica | Pel Power Systems | LG250C6 | Planta Electrica (GENERADOR DE ENERGIA ELECTRICA) | Sistema eléctrico | En Servicio | NO obsoleto
El Cable | SEC-CUND-Bogo-ELCABL-259 | Sistema de gestión | Flex | Tsda | SISTEMA DE GESTION REMOTA TSDA UR-FLEX | S. Monitoreo | En Servicio | NO obsoleto
El Cable | SEC-CUND-Bogo-ELCABL-259 | Sistema de gestión | Audemant | Super | SISTEMA DE GESTION REMOTA AUDEMAT SILVER | S. Monitoreo | En Servicio | NO obsoleto
El Cable | SEC-CUND-Bogo-ELCABL-259 | Sistema Radiante | N/A | N/A | SISTEMA RADIANTE FM (87.5-108 MHZ) MARCA SIRA MOD FMC-05/04 (2X2) | S. Antenas | En Servicio | NO obsoleto
El Cable | SEC-CUND-Bogo-ELCABL-259 | U P S | Power Sun | 160 KVA | UPS (SISTEMA ININTERRUMPIDA DE ENERGIA) | Sistema eléctrico | En Servicio | NO obsoleto
El Cable | SEC-CUND-Bogo-ELCABL-259 | Transferencia Automática | N/A | N/A | Transferencia Automatica | Sistema eléctrico | En Servicio | NO obsoleto
El Cable | SEC-CUND-Bogo-ELCABL-259 | Tablero eléctrico de control | Fagaelec | N/A | Tablero eléctrico de control | Sistema eléctrico | En Servicio | NO obsoleto
El Cable | SEC-CUND-Bogo-ELCABL-259 | Transformador de voltaje | Andina | 5KVA | Transformador de voltaje | Sistema eléctrico | En Servicio | NO obsoleto
El Cable | SEC-CUND-Bogo-ELCABL-259 | Rack | N/A | N/A | Color negro | Sistema de Transmisión (Tx) | En Servicio | NO obsoleto
El Cable | SEC-CUND-Bogo-ELCABL-259 | Transmisor | Mosely | SL9003Q | Transmisor enlace de radio | Sistema de Transmisión (Tx) | En Servicio | NO obsoleto
El Cable | SEC-CUND-Bogo-ELCABL-259 | Receptor radio | OMB | MR | Receptor radio | Sistema Recepción Satelital (Rx) | En Servicio | NO obsoleto
El Cable | SEC-CUND-Bogo-ELCABL-259 | Receptor enlace FM | OMB | MR. Dig Platium | Receptor Enlace FM | Sistema Recepción Satelital (Rx) | En Servicio | NO obsoleto
El Cable | SEC-CUND-Bogo-ELCABL-259 | Generador de estereo | Orban | 8100A | Generador de estereo | Sistema de Transmisión (Tx) | En Servicio | NO obsoleto
El Cable | SEC-CUND-Bogo-ELCABL-259 | Analizador de espectro | Hameg | HM5510 | Analizador de espectro | S. Monitoreo | En Servicio | NO obsoleto
El Cable | SEC-CUND-Bogo-ELCABL-259 | Receptor Satelital | Sencore | IRD 3030 | Receptor Satelital | Sistema Recepción Satelital (Rx) | En Servicio | NO obsoleto
El Cable | SEC-CUND-Bogo-ELCABL-259 | Receptor Satelital | Sencore | IRD 3030 | Receptor Satelital | Sistema Recepción Satelital (Rx) | En Servicio | NO obsoleto
El Cable | SEC-CUND-Bogo-ELCABL-259 | Encoder RDS | Audemat | FMB50/FMB80 | RDS color azul | Sistema de Transmisión (Tx) | En Servicio | NO obsoleto
El Cable | SEC-CUND-Bogo-ELCABL-259 | Transmisor | Harris | Z10FM | Transmisor FM | Sistema de Transmisión (Tx) | En Servicio | NO obsoleto
El Cable | SEC-CUND-Bogo-ELCABL-259 | Transmisor | Link | N/A | Transmisor FM | Sistema de Transmisión (Tx) | En Servicio | NO obsoleto
El Cable | SEC-CUND-Bogo-ELCABL-259 | Monitor de modulación | TFT | 884 FM | Monitor de modulación FM | S. Monitoreo | En Servicio | NO obsoleto
El Cable | SEC-CUND-Bogo-ELCABL-259 | Transmisor | Link | N/A | Transmisor FM | Sistema de Transmisión (Tx) | En Servicio | NO obsoleto
El Cable | SEC-CUND-Bogo-ELCABL-259 | Transmisor | Nautel | NV10 | 10KW Señal Radio Colombia | Sistema de Transmisión (Tx) | En Servicio | NO obsoleto
El Cable | SEC-CUND-Bogo-ELCABL-259 | Carga fantasma | Bird | Termaline 8862 | 1500W | Sistema de Transmisión (Tx) | En Servicio | NO obsoleto
El Cable | SEC-CUND-Bogo-ELCABL-259 | Carga fantasma | Atronix | N/A | Transmisores radio | Sistema de Transmisión (Tx) | En Servicio | NO obsoleto
El Cable | SEC-CUND-Bogo-ELCABL-259 | Conmutador de RF | Myat.Inc | N/A | Conmutador | Sistema de Transmisión (Tx) | En Servicio | NO obsoleto
El Cable | SEC-CUND-Bogo-ELCABL-259 | Diplexor | N/A | N/A | Diplexor | Sistema de Transmisión (Tx) | En Servicio | NO obsoleto
El Cable | SEC-CUND-Bogo-ELCABL-259 | Sistema de tierras | N/A | N/A | Sistema de tierras | Sistema eléctrico | En Servicio | NO obsoleto
El Cable | SEC-CUND-Bogo-ELCABL-259 | Transformador de voltaje | Elka | Doméstico | 20KVA | Sistema eléctrico | En Servicio | NO obsoleto
El Cable | SEC-CUND-Bogo-ELCABL-259 | Tanque de combustible | N/A | N/A | COLOR AZUL 100GLS | G. Electrógeno | En Servicio | NO obsoleto
El Cabrito | MIC-MAGD-ElBa-ELCABR-012 | Aire acondicionado | LG | N/A | Tipo ventana | Elemento NO afecto al servicio | En Servicio | NO obsoleto
El Cabrito | MIC-MAGD-ElBa-ELCABR-012 | Cargador de Baterías | N/A | N/A | 10 AMP | Sistema eléctrico | En Servicio | NO obsoleto
El Cabrito | MIC-MAGD-ElBa-ELCABR-012 | Contador | N/A | N/A | Alojado en poste/Vegetación/Sin Foto | Sistema eléctrico | En Servicio | NO obsoleto
El Cabrito | MIC-MAGD-ElBa-ELCABR-012 | Deshidratador | N/A | N/A | Deshidratador | Sistema de Transmisión (Tx) | En Servicio | NO obsoleto
El Cabrito | MIC-MAGD-ElBa-ELCABR-012 | Parabólica T V R O | N/A | N/A | En torre | Sistema Recepción Satelital (Rx) | En Servicio | NO obsoleto
El Cabrito | MIC-MAGD-ElBa-ELCABR-012 | Parabólica T V R O | N/A | N/A | En torre | Sistema Recepción Satelital (Rx) | En Servicio | NO obsoleto
El Cabrito | MIC-MAGD-ElBa-ELCABR-012 | Pararrayos | N/A | N/A | En torre | Sistema eléctrico | En Servicio | NO obsoleto
El Cabrito | MIC-MAGD-ElBa-ELCABR-012 | Receptor microondas | Sel | N/A | Microondas | Sistema de Microondas | En Servicio | NO obsoleto
El Cabrito | MIC-MAGD-ElBa-ELCABR-012 | Receptor microondas | Sel | N/A | Microondas | Sistema de Microondas | En Servicio | NO obsoleto
El Cabrito | MIC-MAGD-ElBa-ELCABR-012 | Receptor microondas | Sel | N/A | Microondas | Sistema de Microondas | En Servicio | NO obsoleto
El Cabrito | MIC-MAGD-ElBa-ELCABR-012 | Receptor microondas | Sel | N/A | Microondas | Sistema de Microondas | En Servicio | NO obsoleto
El Cabrito | MIC-MAGD-ElBa-ELCABR-012 | Sistema de tierras | N/A | N/A | Alojado en cuarto con llave | Sistema eléctrico | En Servicio | NO obsoleto
El Cabrito | MIC-MAGD-ElBa-ELCABR-012 | Tablero eléctrico de control | N/A | N/A | Metálico | Sistema eléctrico | En Servicio | NO obsoleto
El Cabrito | MIC-MAGD-ElBa-ELCABR-012 | Tablero eléctrico de control | N/A | N/A | Distribución salón equipos | Sistema eléctrico | En Servicio | NO obsoleto
El Cabrito | MIC-MAGD-ElBa-ELCABR-012 | Tanque de Aceite | N/A | N/A | De aceite | G. Electrógeno | En Servicio | NO obsoleto
El Cabrito | MIC-MAGD-ElBa-ELCABR-012 | Tanque de combustible | N/A | N/A | Combustible | G. Electrógeno | En Servicio | NO obsoleto
El Cabrito | MIC-MAGD-ElBa-ELCABR-012 | Tanque de combustible | N/A | N/A | Combustible | G. Electrógeno | En Servicio | NO obsoleto
El Cabrito | MIC-MAGD-ElBa-ELCABR-012 | Tanque de combustible | N/A | N/A | Combustible | G. Electrógeno | En Servicio | NO obsoleto
El Cabrito | MIC-MAGD-ElBa-ELCABR-012 | Torre | N/A | N/A | Torre | Sistema de Transmisión (Tx) | En Servicio | NO obsoleto
El Cabrito | MIC-MAGD-ElBa-ELCABR-012 | Transformador de voltaje | Elka | N/A | 50 KVA | Sistema eléctrico | En Servicio | NO obsoleto
El Carmen | SEC-NORT-ElCa-ELCARM-203 | Acondicionador de línea | Irem | TS50/1G | Metálico color negro | Sistema eléctrico | En Servicio | NO obsoleto
El Carmen | SEC-NORT-ElCa-ELCARM-203 | Acondicionador de línea | Irem | TS50/1G | Metálico color negro | Sistema eléctrico | En Servicio | NO obsoleto
El Carmen | SEC-NORT-ElCa-ELCARM-203 | Acondicionador de línea | Irem | TS50/1G | Metálico color negro | Sistema eléctrico | En Servicio | NO obsoleto
El Carmen | SEC-NORT-ElCa-ELCARM-203 | Carga fantasma | Altronic | 6403E7/8 | Carga fantasma - metálico - en rack - 50 Ohms 3000 W | Sistema de Transmisión (Tx) | En Servicio | NO obsoleto
El Carmen | SEC-NORT-ElCa-ELCARM-203 | Distribuidor de antena | N/A | N/A | En torre - 2 salidas - 100w in | S. Antenas | En Servicio | NO obsoleto
El Carmen | SEC-NORT-ElCa-ELCARM-203 | Distribuidor | Extron | CVDA 6MX | Distribuidor de video | Sistema de Transmisión (Tx) | En Servicio | NO obsoleto
El Carmen | SEC-NORT-ElCa-ELCARM-203 | Encoder RDS | Audemat | FMB80 | Instalado en rack | Sistema de Transmisión (Tx) | En Servicio | NO obsoleto
El Carmen | SEC-NORT-ElCa-ELCARM-203 | Monitor de audio | M-AUDIO | BX8a | (UN PAR) Parlantes de audio color negro en rack | S. Monitoreo | En Servicio | NO obsoleto
El Carmen | SEC-NORT-ElCa-ELCARM-203 | Monitor de frecuencia | Optoelectronics | Cub | Instalado en rack | S. Monitoreo | En Servicio | NO obsoleto
El Carmen | SEC-NORT-ElCa-ELCARM-203 | Monitor de modulación | TFT | 844A | Instalado en rack | S. Monitoreo | En Servicio | NO obsoleto
El Carmen | SEC-NORT-ElCa-ELCARM-203 | Parabólica T V R O | Prodeline | N/A | Instalada en terreno | Sistema Recepción Satelital (Rx) | En Servicio | NO obsoleto
El Carmen | SEC-NORT-ElCa-ELCARM-203 | Pararrayos | N/A | N/A | Instalado en torre | Sistema eléctrico | En Servicio | NO obsoleto
El Carmen | SEC-NORT-ElCa-ELCARM-203 | Procesador de audio | Orban | 5500 | Instalado en rack | Sistema de Transmisión (Tx) | En Servicio | NO obsoleto
El Carmen | SEC-NORT-ElCa-ELCARM-203 | Rack | N/A | N/A | Metálico color negro - para la instalación de los transmisores 1Kw en configuración 1+1 y para la instalación de los equipos, de monitoreo, recepción satelital y de audio. | Sistema de Transmisión (Tx) | En Servicio | NO obsoleto
El Carmen | SEC-NORT-ElCa-ELCARM-203 | Receptor Satelital | Coship | CDVB5110D | Receptor Satelital | Sistema Recepción Satelital (Rx) | Fuera de servicio | Obsoleto
El Carmen | SEC-NORT-ElCa-ELCARM-203 | Receptor Satelital | Coship | CDVB5110D | Receptor Satelital | Sistema Recepción Satelital (Rx) | Fuera de servicio | Obsoleto
El Carmen | SEC-NORT-ElCa-ELCARM-203 | Receptor Satelital | Coship | CDVB5110D | Receptor Satelital | Sistema Recepción Satelital (Rx) | Fuera de servicio | Obsoleto
El Carmen | SEC-NORT-ElCa-ELCARM-203 | Receptor Satelital | Sencore | IRD3030 | Receptor Satelital (IRD), entrada banda L | Sistema Recepción Satelital (Rx) | En Servicio | NO obsoleto
El Carmen | SEC-NORT-ElCa-ELCARM-203 | Sistema de Antenas | N/A | N/A | En torre | S. Antenas | En Servicio | NO obsoleto
El Carmen | SEC-NORT-ElCa-ELCARM-203 | Sistema de Antenas | N/A | N/A | En torre | S. Antenas | En Servicio | NO obsoleto
El Carmen | SEC-NORT-ElCa-ELCARM-203 | Sistema de Antenas | N/A | N/A | En torre | S. Antenas | En Servicio | NO obsoleto
El Carmen | SEC-NORT-ElCa-ELCARM-203 | Sistema Radiante | N/A | N/A | cuatro (4) dipolos, Rango de Frecuencia 87.5 – 108 MHz con Distribuidor de Potencia Simétrico 4 vías E: 7/8 EIA S: 7/16 (H) MY-S2324, latiguillos, herrajes para la fijación. | S. Antenas | En Servicio | NO obsoleto
El Carmen | SEC-NORT-ElCa-ELCARM-203 | Tablero eléctrico de control | N/A | N/A | Tablero Eléctrico | Sistema eléctrico | En Servicio | NO obsoleto
El Carmen | SEC-NORT-ElCa-ELCARM-203 | Tablero eléctrico de control | Proeléctricos | N/A | Tablero Eléctrico | Sistema eléctrico | En Servicio | NO obsoleto
El Carmen | SEC-NORT-ElCa-ELCARM-203 | Tablero eléctrico de control | N/A | N/A | Tablero Eléctrico | Sistema eléctrico | En Servicio | NO obsoleto
El Carmen | SEC-NORT-ElCa-ELCARM-203 | Torre | N/A | N/A | 30 mts | Sistema de Transmisión (Tx) | En Servicio | NO obsoleto
El Carmen | SEC-NORT-ElCa-ELCARM-203 | Transformador de voltaje | N/A | N/A | Instalado en poste de luz | Sistema eléctrico | En Servicio | NO obsoleto
El Carmen | SEC-NORT-ElCa-ELCARM-203 | Transmisor | Screen service | SCT 100T | Instalado en rack - 10 W - VHF | Sistema de Transmisión (Tx) | En Servicio | NO obsoleto
El Carmen | SEC-NORT-ElCa-ELCARM-203 | Transmisor | Screen service | SCT 100T | Instalado en rack - 10 W - VHF | Sistema de Transmisión (Tx) | En Servicio | NO obsoleto
El Carmen | SEC-NORT-ElCa-ELCARM-203 | Transmisor | Screen service | SCT 100T | Instalado en rack - 10 W - VHF | Sistema de Transmisión (Tx) | En Servicio | NO obsoleto
El Carmen | SEC-NORT-ElCa-ELCARM-203 | Transmisor | Link | FM | Transmisor FM compuesto por: Un (1) amplificador de 1.300 W. y 1 Excitador de FM Serie Advancast de 30 W. | Sistema de Transmisión (Tx) | En Servicio | NO obsoleto
El Carmen | SEC-NORT-ElCa-ELCARM-203 | Transmisor | Link | FM | Transmisor FM compuesto por: Un (1) amplificador de 1.300 W. y 1 Excitador de FM Serie Advancast de 30 W. | Sistema de Transmisión (Tx) | En Servicio | NO obsoleto
El Carmen | SEC-NORT-ElCa-ELCARM-203 | Receptor Satelital | Sencore | MRD 4400 | Instalado en rack | Sistema Recepción Satelital (Rx) | En Servicio | NO obsoleto
El Carmen | SEC-NORT-ElCa-ELCARM-203 | Transmisor | Thoson | N/A | Chatarra | Sistema de Transmisión (Tx) | Fuera de servicio | Obsoleto
El Carmen | SEC-NORT-ElCa-ELCARM-203 | Transmisor | Pesa | N/A | Chatarra | Sistema de Transmisión (Tx) | Fuera de servicio | Obsoleto
El Carmen | SEC-NORT-ElCa-ELCARM-203 | Triplexor | Comtech | MPX 3V | Triplexor | Sistema de Transmisión (Tx) | En Servicio | NO obsoleto
El Carmen | SEC-NORT-ElCa-ELCARM-203 | Sistema de tierras | N/A | N/A | Barra de acero | Sistema eléctrico | En Servicio | NO obsoleto
El Carmen | SEC-NORT-ElCa-ELCARM-203 | Receptor Satelital | Sencore | MRD 4400 | Instalado en rack | Sistema Recepción Satelital (Rx) | En Servicio | NO obsoleto
El Carmen | SEC-NORT-ElCa-ELCARM-203 | Receptor Satelital | Sencore | MRD 4400 | Instalado en rack | Sistema Recepción Satelital (Rx) | En Servicio | NO obsoleto
El Carmen | SEC-NORT-ElCa-ELCARM-203 | Receptor Satelital | Sencore | MRD 4400 | Instalado en rack | Sistema Recepción Satelital (Rx) | En Servicio | NO obsoleto
El Carmen | SEC-NORT-ElCa-ELCARM-203 | Tablero eléctrico de control | N/A | N/A | Tablero con 6 breiker | Sistema eléctrico | En Servicio | NO obsoleto
El Carmen | SEC-NORT-ElCa-ELCARM-203 | Contador | N/A | N/A | Instalado en poste de luz | Sistema eléctrico | En Servicio | NO obsoleto
El Cocúy | SEC-BOYA-ElCo-ELCOCU-105 | Acondicionador de línea | Irem | TS100/1G | Acondicionador en línea | Sistema eléctrico | En Servicio | NO obsoleto
El Cocúy | SEC-BOYA-ElCo-ELCOCU-105 | Acondicionador de línea | Irem | TS100/1G | Acondicionador en línea | Sistema eléctrico | En Servicio | NO obsoleto
El Cocúy | SEC-BOYA-ElCo-ELCOCU-105 | Acondicionador de línea | Irem | TS100/1G | Acondicionador en línea | Sistema eléctrico | En Servicio | NO obsoleto
El Cocúy | SEC-BOYA-ElCo-ELCOCU-105 | Switch | Digi | WR21 | Router (3G enrutamiento para gestión remota, incluye antenas, 2 puertos Ethernet, Quand Band HSPA.) | Sistema de Transmisión (Tx) | En Servicio | NO obsoleto
El Cocúy | SEC-BOYA-ElCo-ELCOCU-105 | Receptor Satelital | Coship | CDVB5110D | Receptor Satelital con tarjeta irdeto N°41377900497 | Sistema Recepción Satelital (Rx) | En Servicio | NO obsoleto
El Cocúy | SEC-BOYA-ElCo-ELCOCU-105 | Receptor Satelital | Sencore | MRD 4400 | Receptor Satelital | Sistema Recepción Satelital (Rx) | En Servicio | NO obsoleto
El Cocúy | SEC-BOYA-ElCo-ELCOCU-105 | Receptor Satelital | Sencore | MRD 4400 | Receptor Satelital | Sistema Recepción Satelital (Rx) | En Servicio | NO obsoleto
El Cocúy | SEC-BOYA-ElCo-ELCOCU-105 | Receptor Satelital | Sencore | MRD 4400 | Receptor Satelital | Sistema Recepción Satelital (Rx) | En Servicio | NO obsoleto
El Cocúy | SEC-BOYA-ElCo-ELCOCU-105 | Receptor Satelital | Coship | CDVB5110D | Receptor Satelital con tarjeta irdeto 41377904143 | Sistema Recepción Satelital (Rx) | Fuera de servicio | Obsoleto
El Cocúy | SEC-BOYA-ElCo-ELCOCU-105 | Receptor Satelital | Coship | CDVB5110D | Receptor Satelital con tarjeta irdeto 41377900505 | Sistema Recepción Satelital (Rx) | Fuera de servicio | Obsoleto
El Cocúy | SEC-BOYA-ElCo-ELCOCU-105 | Parabólica T V R O | N/A | N/A | Antena parabólica TVRO | Sistema Recepción Satelital (Rx) | En Servicio | NO obsoleto
El Cocúy | SEC-BOYA-ElCo-ELCOCU-105 | Sistema de Antenas | N/A | N/A | Sistema de Antenas | S. Antenas | En Servicio | NO obsoleto
El Cocúy | SEC-BOYA-ElCo-ELCOCU-105 | Tablero eléctrico de control | N/A | N/A | Tablero de 3 brakers de 120/240 V ,capacidad de contacto 100A | Sistema eléctrico | En Servicio | NO obsoleto
El Cocúy | SEC-BOYA-ElCo-ELCOCU-105 | Transmisor | Egatel | TAE9010V | Transmisor de 200W | Sistema de Transmisión (Tx) | En Servicio | NO obsoleto
El Cocúy | SEC-BOYA-ElCo-ELCOCU-105 | Transmisor | Egatel | TAE9010V | Transmisor de 200W | Sistema de Transmisión (Tx) | En Servicio | NO obsoleto
El Cocúy | SEC-BOYA-ElCo-ELCOCU-105 | Transmisor | Egatel | TAE9010V | Transmisor de 200W | Sistema de Transmisión (Tx) | En Servicio | NO obsoleto
El Cocúy | SEC-BOYA-ElCo-ELCOCU-105 | Triplexor | N/A | N/A | Trilpexor BIII que transporta la señal de los 3 canales públicos | Sistema de Transmisión (Tx) | En Servicio | NO obsoleto
El Cocúy | SEC-BOYA-ElCo-ELCOCU-105 | Amplificador | Egatel | APE7201V | Amplificador que pertenece al transmisor de Canal Uno | Sistema de Transmisión (Tx) | En Servicio | NO obsoleto
El Cocúy | SEC-BOYA-ElCo-ELCOCU-105 | Amplificador | Egatel | APE7201V | Amplificador que pertenece al transmisor de Señal Institucional | Sistema de Transmisión (Tx) | En Servicio | NO obsoleto
El Cocúy | SEC-BOYA-ElCo-ELCOCU-105 | Amplificador | Egatel | APE7201V | Amplificador que pertenece al transmisor de Señal Colombia | Sistema de Transmisión (Tx) | En Servicio | NO obsoleto
El Cocúy | SEC-BOYA-ElCo-ELCOCU-105 | Sistema Radiante | N/A | N/A | Sistema Radiante | S. Antenas | En Servicio | NO obsoleto
El Cocúy | SEC-BOYA-ElCo-ELCOCU-105 | Filtro de salida | Telmec | N/A | Filtro de Salida RF | Sistema de Transmisión (Tx) | En Servicio | NO obsoleto
El Cocúy | SEC-BOYA-ElCo-ELCOCU-105 | Filtro de salida | Telmec | N/A | Filtro de Salida RF | Sistema de Transmisión (Tx) | En Servicio | NO obsoleto
El Cocúy | SEC-BOYA-ElCo-ELCOCU-105 | Filtro de salida | Telmec | N/A | Filtro de Salida RF | Sistema de Transmisión (Tx) | En Servicio | NO obsoleto
El Dovio | SEC-VALL-ElDo-ELDOVI-245 | Acondicionador de línea | Irem | TS50/1G | Acondicionador de línea 750 VA | Sistema eléctrico | En Servicio | NO obsoleto
El Dovio | SEC-VALL-ElDo-ELDOVI-245 | Acondicionador de línea | Irem | TS50/1G | Acondicionador de línea 750 VA | Sistema eléctrico | En Servicio | NO obsoleto
El Dovio | SEC-VALL-ElDo-ELDOVI-245 | Acondicionador de línea | Irem | TS50/1G | Acondicionador de línea 750 VA | Sistema eléctrico | En Servicio | NO obsoleto
El Dovio | SEC-VALL-ElDo-ELDOVI-245 | Sistema de Antenas | N/A | N/A | Sist. antena Log Periodica (2) BI | S. Antenas | En Servicio | NO obsoleto
El Dovio | SEC-VALL-ElDo-ELDOVI-245 | Sistema de Antenas | N/A | N/A | Sist. antena Log Periodica (2) BII | S. Antenas | En Servicio | NO obsoleto
El Dovio | SEC-VALL-ElDo-ELDOVI-245 | Sistema de Antenas | N/A | N/A | Sist. antena Panel (2) BIII | S. Antenas | En Servicio | NO obsoleto
El Dovio | SEC-VALL-ElDo-ELDOVI-245 | Parabólica T V R O | Prodeline | N/A | Sist. Antena TVRO, Con 3 IRD | Sistema Recepción Satelital (Rx) | En Servicio | NO obsoleto
El Dovio | SEC-VALL-ElDo-ELDOVI-245 | Tablero eléctrico de control | N/A | N/A | Tablero eléctrico de control - empotrado en pared | Sistema eléctrico | En Servicio | NO obsoleto
El Dovio | SEC-VALL-ElDo-ELDOVI-245 | Transmisor | Screen service | SCT 100F | Transmisor 10 W - VHF | Sistema de Transmisión (Tx) | En Servicio | NO obsoleto
El Dovio | SEC-VALL-ElDo-ELDOVI-245 | Transmisor | Screen service | SCT 100F | Transmisor 10 W - VHF | Sistema de Transmisión (Tx) | En Servicio | NO obsoleto
El Dovio | SEC-VALL-ElDo-ELDOVI-245 | Transmisor | Screen service | SCT 100T | Transmisor 10 W - VHF | Sistema de Transmisión (Tx) | En Servicio | NO obsoleto
El Dovio | SEC-VALL-ElDo-ELDOVI-245 | Receptor Satelital | Coship | CDVB5110D | Receptor Satelital | Sistema Recepción Satelital (Rx) | Fuera de servicio | Obsoleto
El Dovio | SEC-VALL-ElDo-ELDOVI-245 | Receptor Satelital | Sencore | MRD 4400 | Receptor Satelital | Sistema Recepción Satelital (Rx) | En Servicio | NO obsoleto
El Dovio | SEC-VALL-ElDo-ELDOVI-245 | Receptor Satelital | Sencore | MRD 4400 | Receptor Satelital | Sistema Recepción Satelital (Rx) | En Servicio | NO obsoleto
El Dovio | SEC-VALL-ElDo-ELDOVI-245 | Receptor Satelital | Sencore | MRD 4400 | Receptor Satelital | Sistema Recepción Satelital (Rx) | En Servicio | NO obsoleto
El Dovio | SEC-VALL-ElDo-ELDOVI-245 | Contactor | N/A | N/A | Contador de luz - instalado en poste | Sistema eléctrico | En Servicio | NO obsoleto
El Dovio | SEC-VALL-ElDo-ELDOVI-245 | Transformador de voltaje | N/A | N/A | Transformador 15KV | Sistema eléctrico | En Servicio | NO obsoleto
El Dovio | SEC-VALL-ElDo-ELDOVI-245 | Torre | N/A | N/A | Torre - autosoportada cuadrada 25 m | Sistema de Transmisión (Tx) | En Servicio | NO obsoleto
El Espino | SEC-BOYA-ElEs-ELESPI-106 | Acondicionador de línea | Irem | TS75/1G | Acondicionador en línea de 750VA | Sistema eléctrico | En Servicio | NO obsoleto
El Espino | SEC-BOYA-ElEs-ELESPI-106 | Acondicionador de línea | Irem | TS75/1G | Acondicionador en línea de 750VA | Sistema eléctrico | En Servicio | NO obsoleto
El Espino | SEC-BOYA-ElEs-ELESPI-106 | Acondicionador de línea | Irem | TS75/1G | Acondicionador en línea de 750VA | Sistema eléctrico | En Servicio | NO obsoleto
El Espino | SEC-BOYA-ElEs-ELESPI-106 | Parabólica T V R O | N/A | N/A | Antena parabólica TVRO | Sistema Recepción Satelital (Rx) | En Servicio | NO obsoleto
El Espino | SEC-BOYA-ElEs-ELESPI-106 | Pararrayos | N/A | N/A | Pararrayos ubicado en la parte superior de la torre | Sistema eléctrico | En Servicio | NO obsoleto
El Espino | SEC-BOYA-ElEs-ELESPI-106 | Receptor Satelital | Coship | CDVB5110D | Receptor Satelital con tarjeta irdeto 41377900562 | Sistema Recepción Satelital (Rx) | Fuera de servicio | Obsoleto
El Espino | SEC-BOYA-ElEs-ELESPI-106 | Receptor Satelital | Coship | CDVB5110D | Receptor satelita con tarjeta irdeto 41377900570 | Sistema Recepción Satelital (Rx) | Fuera de servicio | Obsoleto
El Espino | SEC-BOYA-ElEs-ELESPI-106 | Receptor Satelital | Coship | CDVB5110D | Receptor Satelital con tarjeta irdeto 41377900554 | Sistema Recepción Satelital (Rx) | Fuera de servicio | Obsoleto
El Espino | SEC-BOYA-ElEs-ELESPI-106 | Sistema de Antenas | N/A | N/A | Sistema de antena LOG periódica ubicada en la parte superior de la torre | S. Antenas | En Servicio | NO obsoleto
El Espino | SEC-BOYA-ElEs-ELESPI-106 | Sistema de Antenas | N/A | N/A | Sistema de antenas ubicado en la parte superior de la torre | S. Antenas | En Servicio | NO obsoleto
El Espino | SEC-BOYA-ElEs-ELESPI-106 | Sistema de Antenas | N/A | N/A | Sistema de antenas ubicado en la parte superior de la torre | S. Antenas | En Servicio | NO obsoleto
El Espino | SEC-BOYA-ElEs-ELESPI-106 | Sistema de tierras | N/A | N/A | Sitema de tierras | Sistema eléctrico | En Servicio | NO obsoleto
El Espino | SEC-BOYA-ElEs-ELESPI-106 | Torre | N/A | N/A | Torre de 30 MTS | Sistema de Transmisión (Tx) | En Servicio | NO obsoleto
El Espino | SEC-BOYA-ElEs-ELESPI-106 | Transmisor | Screen Service | SCT 101F | Transmisor de 100 W | Sistema de Transmisión (Tx) | En Servicio | NO obsoleto
El Espino | SEC-BOYA-ElEs-ELESPI-106 | Transmisor | Screen Service | SCT 101F | Transmisor de 100 W | Sistema de Transmisión (Tx) | En Servicio | NO obsoleto
El Espino | SEC-BOYA-ElEs-ELESPI-106 | Transmisor | Screen Service | SCT 101F | Transmisor de 100 W | Sistema de Transmisión (Tx) | En Servicio | NO obsoleto
El Espino | SEC-BOYA-ElEs-ELESPI-106 | Amplificador | Screen Service | SCA 101FB | Amplificaador perteneciente al transmisor de Canal Uno | Sistema de Transmisión (Tx) | En Servicio | NO obsoleto
El Espino | SEC-BOYA-ElEs-ELESPI-106 | Amplificador | Screen Service | SCA 101FB | Amplificador perteneciente al transmisor de Señal Institucional | Sistema de Transmisión (Tx) | En Servicio | NO obsoleto
El Espino | SEC-BOYA-ElEs-ELESPI-106 | Amplificador | Screen Service | SCA 101FB | Amplificador perteneciente al transmisor de Señal Colombia | Sistema de Transmisión (Tx) | En Servicio | NO obsoleto
El Espino | SEC-BOYA-ElEs-ELESPI-106 | Receptor Satelital | Sencore | MRD 4400 | Receptor Satelital | Sistema Recepción Satelital (Rx) | En Servicio | NO obsoleto
El Espino | SEC-BOYA-ElEs-ELESPI-106 | Receptor Satelital | Sencore | MRD 4400 | Receptor Satelital | Sistema Recepción Satelital (Rx) | En Servicio | NO obsoleto
El Espino | SEC-BOYA-ElEs-ELESPI-106 | Receptor Satelital | Sencore | MRD 4400 | Receptor Satelital | Sistema Recepción Satelital (Rx) | En Servicio | NO obsoleto
El Nudo | SEC-RISA-Pere-ELNUDO-218 | GPS | Albala | PSU3300 | GPS | Sistema de Transmisión (Tx) | En Servicio | NO obsoleto
El Nudo | SEC-RISA-Pere-ELNUDO-218 | Receptor Satelital | Harmonic | 7100 | Receptor Satelital | Sistema Recepción Satelital (Rx) | En Servicio | NO obsoleto
El Nudo | SEC-RISA-Pere-ELNUDO-218 | Receptor Satelital | Harmonic | 7100 | Receptor Satelital | Sistema Recepción Satelital (Rx) | En Servicio | NO obsoleto
El Nudo | SEC-RISA-Pere-ELNUDO-218 | Transmisor | Rohed&Schewarz | E5 | Transmisor en rack 2 unidades | Sistema de Transmisión (Tx) | En Servicio | NO obsoleto
El Nudo | SEC-RISA-Pere-ELNUDO-218 | Conmutador de RF | Spinner | BN575701 | Conmutador | Sistema de Transmisión (Tx) | En Servicio | NO obsoleto
El Nudo | SEC-RISA-Pere-ELNUDO-218 | Conmutador de RF | Spinner | BN575526A0060 | Conmutador | Sistema de Transmisión (Tx) | En Servicio | NO obsoleto
El Nudo | SEC-RISA-Pere-ELNUDO-218 | Conmutador de RF | Spinner | BN575525A0060 | Conmutador | Sistema de Transmisión (Tx) | En Servicio | NO obsoleto
El Nudo | SEC-RISA-Pere-ELNUDO-218 | Carga fantasma | Spinner | 80335 | Carga fantasma - instalada en conmutador | Sistema de Transmisión (Tx) | En Servicio | NO obsoleto
El Nudo | SEC-RISA-Pere-ELNUDO-218 | Sistema de refrigeración | Sontheimer | WAR445 | Sistema de refrigeración | G. Electrógeno | En Servicio | NO obsoleto
El Nudo | SEC-RISA-Pere-ELNUDO-218 | Presurizador de cable | COMMSCOPE | 81326 | Presurizador de cable | Sistema de Transmisión (Tx) | En Servicio | NO obsoleto
El Nudo | SEC-RISA-Pere-ELNUDO-218 | Tablero eléctrico de control | Imelec | N/A | Tablero eléctrico de control en pared | Sistema eléctrico | En Servicio | NO obsoleto
El Nudo | SEC-RISA-Pere-ELNUDO-218 | Sistema de tierras | N/A | N/A | Sistema de tierras - con barra en cobre y supresor de picos. | Sistema eléctrico | En Servicio | NO obsoleto
El Nudo | SEC-RISA-Pere-ELNUDO-218 | U P S | ETN | 9390 | UPS | Sistema eléctrico | En Servicio | NO obsoleto
El Nudo | SEC-RISA-Pere-ELNUDO-218 | Tablero eléctrico de control | Imelec | N/A | Tablero eléctrico de control en pared | Sistema eléctrico | En Servicio | NO obsoleto
El Nudo | SEC-RISA-Pere-ELNUDO-218 | Tablero eléctrico de control | Schneider | TQ SP | Tablero eléctrico 240 Vac | Sistema eléctrico | En Servicio | NO obsoleto
El Nudo | SEC-RISA-Pere-ELNUDO-218 | Planta eléctrica | OTT | 3957 | Planta | Sistema eléctrico | En Servicio | NO obsoleto
El Nudo | SEC-RISA-Pere-ELNUDO-218 | Tanque de combustible | N/A | N/A | Tanque de 250 galones | G. Electrógeno | En Servicio | NO obsoleto
El Nudo | SEC-RISA-Pere-ELNUDO-218 | Parabólica T V R O | Prodeline | N/A | Antena TVRO | Sistema Recepción Satelital (Rx) | En Servicio | NO obsoleto
El Nudo | SEC-RISA-Pere-ELNUDO-218 | Contador | N/A | N/A | Contador instalado en poste | Sistema eléctrico | En Servicio | NO obsoleto
El Nudo | SEC-RISA-Pere-ELNUDO-218 | Luz de Emergencia | N/A | N/A | Luz de emergencia , 3 pares | Sistema Eléctrico | En Servicio | NO obsoleto
El Nudo | SEC-RISA-Pere-ELNUDO-218 | Sistema de Antenas | N/A | N/A | Sistemas de antenas en torre | S. Antenas | En Servicio | NO obsoleto
El Nudo | SEC-RISA-Pere-ELNUDO-218 | Transformador de voltaje | N/A | N/A | Transformador - instalado en poste de luz | Sistema eléctrico | En Servicio | NO obsoleto
El Nudo | SEC-RISA-Pere-ELNUDO-218 | Receptor Satelital | Sencore | MRD 4400 | Receptor Satelital | Sistema Recepción Satelital (Rx) | En Servicio | NO obsoleto
El Nudo | SEC-RISA-Pere-ELNUDO-218 | Transmisor | OMB | N/A | Transmisor de radio . Exitador y amplificador - | Sistema de Transmisión (Tx) | En Servicio | NO obsoleto
El Rosal | A M-CUND-Suba-ELROSA-005 | Antena | N/A | N/A | Antena Yagui - en azotea | S. Antenas | Fuera de servicio | Obsoleto
El Rosal | A M-CUND-Suba-ELROSA-005 | Antena | N/A | N/A | Antena Yagui - en azotea | S. Antenas | Fuera de servicio | Obsoleto
El Rosal | A M-CUND-Suba-ELROSA-005 | Antena | N/A | N/A | Antena Yagui - en azotea | S. Antenas | Fuera de servicio | Obsoleto
El Rosal | A M-CUND-Suba-ELROSA-005 | Antena | N/A | N/A | Antena Yagui - en azotea | S. Antenas | Fuera de servicio | Obsoleto
El Rosal | A M-CUND-Suba-ELROSA-005 | Antena | N/A | N/A | Antena Sólida con diámetro de 3,8 metros con su respectivo feed banda C de polarización circular | S. Antenas | En Servicio | NO obsoleto
El Rosal | A M-CUND-Suba-ELROSA-005 | Banco Baterías | N/A | N/A | Bateria 2 unidades - generador | Sistema eléctrico | En Servicio | NO obsoleto
El Rosal | A M-CUND-Suba-ELROSA-005 | Caja de sintonía | N/A | N/A | Caja sintonia - color blanco | Sistema de Transmisión (Tx) | En Servicio | NO obsoleto
El Rosal | A M-CUND-Suba-ELROSA-005 | Equipo monitoreo | N/A | N/A | Equipo de monitoreo | S. Monitoreo | En Servicio | NO obsoleto
El Rosal | A M-CUND-Suba-ELROSA-005 | Generador | N/A | N/A | Generador energia | Sistema eléctrico | En Servicio | NO obsoleto
El Rosal | A M-CUND-Suba-ELROSA-005 | Contactor | Itron | SL7000 | Grupo de medida, con medidor trifásico tetrafilar ABB serie 143507, multirango 3x63.5/110A, 3x254/440V, 2(6)A clase: 0.55. 2 Pts y 2 Cts marca AREVA. Agost-22-05 | Sistema eléctrico | En Servicio | NO obsoleto
El Rosal | A M-CUND-Suba-ELROSA-005 | Linea RF | N/A | N/A | Linea rigida de 6-1/8, CODOS DE 6-1/8, ADAPTADORES DE 3-1/8 A 6-1/8, UNIONES. FLANGES, CONECTORES INTERNOS DE 6-1/8 | Sistema de Transmisión (Tx) | En Servicio | NO obsoleto
El Rosal | A M-CUND-Suba-ELROSA-005 | Parabólica T V R O | Patriot | N/A | Parabolica TVRO - con LNB | Sistema Recepción Satelital (Rx) | En Servicio | NO obsoleto
El Rosal | A M-CUND-Suba-ELROSA-005 | Monitor de audio | Crown | D45 | Monitor de audio | S. Monitoreo | En Servicio | NO obsoleto
El Rosal | A M-CUND-Suba-ELROSA-005 | Monitor de audio | M-AUDIO | BX8 | Monitor de audio - parlante color negroi | S. Monitoreo | En Servicio | NO obsoleto
El Rosal | A M-CUND-Suba-ELROSA-005 | Monitor de audio | M-AUDIO | BX8 | Monitor de audio - parlante color negroi | S. Monitoreo | En Servicio | NO obsoleto
El Rosal | A M-CUND-Suba-ELROSA-005 | Monitor de modulación | TFT | 923A | Monitor de modulacion | S. Monitoreo | En Servicio | NO obsoleto
El Rosal | A M-CUND-Suba-ELROSA-005 | Motor del generador | PENVEN | N/A | Motor | Sistema Eléctrico | En Servicio | NO obsoleto
El Rosal | A M-CUND-Suba-ELROSA-005 | Patch panel | MCI | CSCP/R-1 | Panel de control para Switch coaxial | Sistema de Transmisión (Tx) | En Servicio | NO obsoleto
El Rosal | A M-CUND-Suba-ELROSA-005 | Parabólica T V R O | Alcatel | TM410 | Antena parabolica 2 unidades - microondas | Sistema Recepción Satelital (Rx) | Fuera de servicio | Obsoleto
El Rosal | A M-CUND-Suba-ELROSA-005 | Procesador de audio | Orban | 9300 | Procesador de audio | Sistema de Transmisión (Tx) | En Servicio | NO obsoleto
El Rosal | A M-CUND-Suba-ELROSA-005 | Rack | N/A | N/A | Rack metálico | Sistema de Transmisión (Tx) | En Servicio | NO obsoleto
El Rosal | A M-CUND-Suba-ELROSA-005 | Receptor Satelital | Realmagic | RM1000 | Receptor Satelital - color negro | Sistema Recepción Satelital (Rx) | En Servicio | NO obsoleto
El Rosal | A M-CUND-Suba-ELROSA-005 | Receptor Satelital | Scopus | IRD-2900 | Receptor Satelital IRD bajo estándar DVB, con sistema IRDETO | Sistema Recepción Satelital (Rx) | Fuera de servicio | Obsoleto
El Rosal | A M-CUND-Suba-ELROSA-005 | Regulador de voltaje | PENVEN | N/A | Regulador de voltaje | Sistema eléctrico | En Servicio | NO obsoleto
El Rosal | A M-CUND-Suba-ELROSA-005 | Seleccionador de protección | N/A | N/A | Seleccionador de protección. Con seleccionador de medida tension baja carga SOCLOL S.A U17.5Kv IN-OUT 3xNº2xLP, fusibles 3: 24KV, 40A. Agost-22-05 | Sistema Eléctrico | En Servicio | NO obsoleto
El Rosal | A M-CUND-Suba-ELROSA-005 | Sistema de tierras | N/A | N/A | Barra de cobre | Sistema eléctrico | En Servicio | NO obsoleto
El Rosal | A M-CUND-Suba-ELROSA-005 | Supresor de Voltaje | Nautel | N | Caja metálica - SUPRESOR DE TRANSIENTES | Sistema Eléctrico | En Servicio | NO obsoleto
El Rosal | A M-CUND-Suba-ELROSA-005 | Switch | MCI | N/A | Switch coaxial 6-1/8 | Sistema de Transmisión (Tx) | En Servicio | NO obsoleto
El Rosal | A M-CUND-Suba-ELROSA-005 | Tanque de combustible | N/A | N/A | Tanque 2100 galones | G. Electrógeno | En Servicio | NO obsoleto
El Rosal | A M-CUND-Suba-ELROSA-005 | Transformador de voltaje | N/A | N/A | Transformador | Sistema eléctrico | En Servicio | NO obsoleto
El Rosal | A M-CUND-Suba-ELROSA-005 | Transmisor de radio | Kintronic | CB-100x | Transmisor | Sistema de Transmisión (Tx) | Fuera de servicio | Obsoleto
El Rosal | A M-CUND-Suba-ELROSA-005 | Receptor Satelital | Coship | CDVB5110M | Receptor Satelital | Sistema Recepción Satelital (Rx) | Fuera de servicio | Obsoleto
El Rosal | A M-CUND-Suba-ELROSA-005 | Receptor Satelital | Sencore | MRD 4400 | Receptor Satelital | Sistema Recepción Satelital (Rx) | En Servicio | NO obsoleto
El Rosal | A M-CUND-Suba-ELROSA-005 | Switch | TREDNET | TE100-S8 AG | Switch | Sistema de Transmisión (Tx) | En Servicio | NO obsoleto
El Rosal | A M-CUND-Suba-ELROSA-005 | Switch | Digi | WR21 | Switch | Sistema de Transmisión (Tx) | En Servicio | NO obsoleto
El Rosal | A M-CUND-Suba-ELROSA-005 | Transmisor | Nautel | NX100 | Transmisor de 100 kW | Sistema de Transmisión (Tx) | En Servicio | NO obsoleto
El Rosal | A M-CUND-Suba-ELROSA-005 | Transmisor | Omnitronix | N/A | Transmisor de 50 KW - con amplificadores | Sistema de Transmisión (Tx) | En Servicio | NO obsoleto
El Rosal | A M-CUND-Suba-ELROSA-005 | Carga fantasma | Continental | N/A | Carga fantasma | Sistema de Transmisión (Tx) | En Servicio | NO obsoleto
El Rosal | A M-CUND-Suba-ELROSA-005 | Transformador de voltaje | Delta | N/A | Transformador | Sistema eléctrico | En Servicio | NO obsoleto
El Rosal | A M-CUND-Suba-ELROSA-005 | Tablero eléctrico de control | N/A | N/A | Tablero eléctrico | Sistema eléctrico | En Servicio | NO obsoleto
El Rosal | A M-CUND-Suba-ELROSA-005 | Amplificador | Telefunken | Telmos 800 | Amplificador - antiguo | Sistema de Transmisión (Tx) | En Servicio | NO obsoleto
El Rosal | A M-CUND-Suba-ELROSA-005 | Transferencia Automática | Continental | N/A | Transferensia antigua - funcionando el conmutador y regulador de tension y el resto sin uso. | Sistema eléctrico | Fuera de servicio | Obsoleto
El Rosal | A M-CUND-Suba-ELROSA-005 | Motobomba | Ceoca | N/A | Motobomba | Elemento NO afecto al servicio | En Servicio | NO obsoleto
El Rosal | A M-CUND-Suba-ELROSA-005 | Transmisor | Telefunken | N/A | Transmisor antiguo - obsoleto | Sistema de Transmisión (Tx) | Fuera de servicio | Obsoleto
El Rosal | A M-CUND-Suba-ELROSA-005 | Bomba Manual | N/A | N/A | Bomba manual | G. Electrógeno | En Servicio | NO obsoleto
El Rosal | A M-CUND-Suba-ELROSA-005 | Televisor | LG | 22LS2100 | Televisor led de 22" | S. Monitoreo | En Servicio | NO obsoleto
El Rosal | A M-CUND-Suba-ELROSA-005 | Parabólica T V R O | N/A | N/A | Parabolica TVRO | Sistema Recepción Satelital (Rx) | Fuera de servicio | Obsoleto
El Rosal | A M-CUND-Suba-ELROSA-005 | Receptor Satelital | Sencore | MRD 4400 | Receptor Satelital - Con inventario bodega Can #826 | Sistema Recepción Satelital (Rx) | Fuera de servicio | Respuesto
El Rosal | A M-CUND-Suba-ELROSA-005 | Andamio | N/A | N/A | Antamio - metalico | Elemento NO afecto al servicio | En Servicio | NO obsoleto
El Rosal | A M-CUND-Suba-ELROSA-005 | Antena | N/A | N/A | 4 Antenas Panel y 2 distribuidor- Estacion san francisco | S. Antenas | Fuera de servicio | Obsoleto
El Rosario | SEC-NARI-ElRo-ELROSA-189 | Parabólica T V R O | N/A | N/A | Antena parabólica TVRO , esta con su respectivo plato,feed circular, LNB, | Sistema Recepción Satelital (Rx) | En Servicio | NO obsoleto
El Rosario | SEC-NARI-ElRo-ELROSA-189 | Matriz Analógica | Elpro | TZ09 | Sistema 3+1 matriz analógica | Sistema de Transmisión (Tx) | En Servicio | NO obsoleto
El Rosario | SEC-NARI-ElRo-ELROSA-189 | Matriz Digital | Syes | N/A | Sistema 3+1 matriz digital | Sistema de Transmisión (Tx) | En Servicio | NO obsoleto
El Rosario | SEC-NARI-ElRo-ELROSA-189 | Relevos coaxiales | Syes | N/A | Relevos coaxiales y carga fantasma | Sistema de Transmisión (Tx) | En Servicio | NO obsoleto
El Rosario | SEC-NARI-ElRo-ELROSA-189 | Unidad de control lógico | Syes | N/A | Unidad de control lógico | Sistema de Transmisión (Tx) | En Servicio | NO obsoleto
El Rosario | SEC-NARI-ElRo-ELROSA-189 | Sistema Radiante | N/A | N/A | Sistema radiante de 4 paneles de banda UHF | S. Antenas | En Servicio | NO obsoleto
El Rosario | SEC-NARI-ElRo-ELROSA-189 | Torre | N/A | N/A | Torre de 25 MTS | Sistema de Transmisión (Tx) | En Servicio | NO obsoleto
El Rosario | SEC-NARI-ElRo-ELROSA-189 | Transmisor | Syes | N/A | Transmisor | Sistema de Transmisión (Tx) | En Servicio | NO obsoleto
El Rosario | SEC-NARI-ElRo-ELROSA-189 | Transmisor | Syes | N/A | Transmisor de reserva, en caso de que alguno de los transmisores de los respectivos canales 1, Señal Colombia y Señal Institucional llegue a fallar, automáticamente este transmisor se enciende. | Sistema de Transmisión (Tx) | En Servicio | NO obsoleto
El Rosario | SEC-NARI-ElRo-ELROSA-189 | Transmisor | Syes | N/A | Transmisor | Sistema de Transmisión (Tx) | En Servicio | NO obsoleto
El Rosario | SEC-NARI-ElRo-ELROSA-189 | Transmisor | Syes | N/A | Transmisor | Sistema de Transmisión (Tx) | En Servicio | NO obsoleto
El Rosario | SEC-NARI-ElRo-ELROSA-189 | Triplexor | N/A | N/A | Triplexor | Sistema de Transmisión (Tx) | En Servicio | NO obsoleto
El Rosario | SEC-NARI-ElRo-ELROSA-189 | U P S | Titan | 6K | UPS de 240VAC,25A,Fase bifásica | Sistema eléctrico | En Servicio | NO obsoleto
El Rosario | SEC-NARI-ElRo-ELROSA-189 | Protección contra sobretensiones | ABB | N/A | Incluye 7 brakers de DPS, 9 brakers de UPS y 8 brakers de red. | Sistema Eléctrico | En Servicio | NO obsoleto
El Rosario | SEC-NARI-ElRo-ELROSA-189 | Luz de Emergencia | N/A | N/A | Luz de Emergencia que se encuetran en el salón de equipos | Sistema Eléctrico | En Servicio | NO obsoleto
El Rosario | SEC-NARI-ElRo-ELROSA-189 | Receptor Satelital | Coship | CDVB5110D | Receptor Satelital con tarjeta irdeto N° 41377900596 | Sistema Recepción Satelital (Rx) | En Servicio | NO obsoleto
El Ruiz | PRI-CALD-Vill-ELRUIZ-025 | Acondicionador de línea | Georgin | GVS380/50b2 | 3 reguladores | Sistema eléctrico | En Servicio | NO obsoleto
El Ruiz | PRI-CALD-Vill-ELRUIZ-025 | A D A | Videotek | ADA 16 | Distribuidor de audio | Sistema de Transmisión (Tx) | En Servicio | NO obsoleto
El Ruiz | PRI-CALD-Vill-ELRUIZ-025 | A D A | Videotek | ADA 16 | Distribuidor de audio | Sistema de Transmisión (Tx) | En Servicio | NO obsoleto
El Ruiz | PRI-CALD-Vill-ELRUIZ-025 | Amplificador de audio | Schlumberger | TIAL 746 / TIAM748 | Fuente de alimentación de 20 Volt, para amplificador de 5 vatios de micro ondas, S Institucional. | Sistema de Transmisión (Tx) | En Servicio | NO obsoleto
El Ruiz | PRI-CALD-Vill-ELRUIZ-025 | Antena | Scala | N/A | Antena transmisión tipo yagui, enlace Radio Nacional con la estación La Enea. | S. Antenas | Fuera de servicio | Obsoleto
El Ruiz | PRI-CALD-Vill-ELRUIZ-025 | Bala de Oxígeno | Spun | 1CC3AA2015 | Bala de oxíeno color verde | Elemento NO afecto al servicio | En Servicio | NO obsoleto
El Ruiz | PRI-CALD-Vill-ELRUIZ-025 | Bala de Oxígeno | Spun | 1CC3AA2015 | Bala de oxíeno color verde | Elemento NO afecto al servicio | En Servicio | NO obsoleto
El Ruiz | PRI-CALD-Vill-ELRUIZ-025 | Baterías generador | N/A | N/A | Elemento consumible | Sistema eléctrico | En Servicio | NO obsoleto
El Ruiz | PRI-CALD-Vill-ELRUIZ-025 | Baterías generador | N/A | N/A | Elemento consumible | Sistema eléctrico | En Servicio | NO obsoleto
El Ruiz | PRI-CALD-Vill-ELRUIZ-025 | Carga fantasma | Les cables de Lyon | 17-04-591 | Cargador artificial: 50 ohmios, color negro, capacidad 2500 Vatios. | Sistema de Transmisión (Tx) | En Servicio | NO obsoleto
El Ruiz | PRI-CALD-Vill-ELRUIZ-025 | Carga fantasma | Termaline | 841 | Carga artificial 50 ohmios, color gris, capacidad 600 vatios. | Sistema de Transmisión (Tx) | En Servicio | NO obsoleto
El Ruiz | PRI-CALD-Vill-ELRUIZ-025 | Carga fantasma | Les cables de Lyon | 1704591 | Carga artificial, 50 ohmios, 2500 vatios, color negro. | Sistema de Transmisión (Tx) | En Servicio | NO obsoleto
El Ruiz | PRI-CALD-Vill-ELRUIZ-025 | Carga fantasma | Termaline | 8401 | Carga artificial 50 ohmios, 600 vatios, color gris. | Sistema de Transmisión (Tx) | En Servicio | NO obsoleto
El Ruiz | PRI-CALD-Vill-ELRUIZ-025 | Carga fantasma | Termaline | 8860 | Carga artificial: 50 ohmios, 1500 vatios, color gris. | Sistema de Transmisión (Tx) | En Servicio | NO obsoleto
El Ruiz | PRI-CALD-Vill-ELRUIZ-025 | Carga fantasma | Termaline | 8141 | Carga artificial, 50 ohmios, 250 vatios, | Sistema de Transmisión (Tx) | En Servicio | NO obsoleto
El Ruiz | PRI-CALD-Vill-ELRUIZ-025 | Carga fantasma | Altronic | 6410E1 | Carga Fantasma | Sistema de Transmisión (Tx) | En Servicio | NO obsoleto
El Ruiz | PRI-CALD-Vill-ELRUIZ-025 | Demodulador de microondas | Teko Telecom | LFRA01SA | Hace parte del demodulador que tiene serial 2546 | Sistema de Microondas | En Servicio | NO obsoleto
El Ruiz | PRI-CALD-Vill-ELRUIZ-025 | Demodulador de microondas | Teko Telecom | LFRA01SA | Hace parte del demodulador que tiene serial 2546 | Sistema de Microondas | En Servicio | NO obsoleto
El Ruiz | PRI-CALD-Vill-ELRUIZ-025 | Demodulador de TV | Teko Telecom | LFRA01SA | Hace parte del demodulador que tiene serial 2546 | Sistema de Transmisión (Tx) | En Servicio | NO obsoleto
El Ruiz | PRI-CALD-Vill-ELRUIZ-025 | Demodulador de TV | Teko Telecom | LFRA01SA | Hace parte del demodulador que tiene serial 2546 | Sistema de Transmisión (Tx) | Fuera de servicio | Respuesto
El Ruiz | PRI-CALD-Vill-ELRUIZ-025 | Deshidratador | Sofrer | N/A | Deshidratador # 1: para los transmisores canal 12, transmisores Harris principal y Thompson reserva Canal Uno. | Sistema de Transmisión (Tx) | En Servicio | NO obsoleto
El Ruiz | PRI-CALD-Vill-ELRUIZ-025 | Deshidratador | Sofrer | N/A | Deshidratador # 2: para los transmisores canal 10, transmisores SEÑAL INSTITUCIONAL | Sistema de Transmisión (Tx) | Fuera de servicio | Obsoleto
El Ruiz | PRI-CALD-Vill-ELRUIZ-025 | División | N/A | N/A | División de baño en acrílico y aluminio (1,20 * 0,80 metros), baño piso 2 | Elemento NO afecto al servicio | En Servicio | NO obsoleto
El Ruiz | PRI-CALD-Vill-ELRUIZ-025 | Elementos de seguridad | N/A | N/A | Elementos de seguridad industrial: 2 cascos amarillos y 1 azul. | Elemento NO afecto al servicio | En Servicio | NO obsoleto
El Ruiz | PRI-CALD-Vill-ELRUIZ-025 | Equipo monitoreo | N/A | N/A | Equipo de Monitoreo Local de Alarmas | S. Monitoreo | En Servicio | NO obsoleto
El Ruiz | PRI-CALD-Vill-ELRUIZ-025 | Generador | MAN | SJRJ 49/75 - 4D | Generador eléctrico, voltaje de salida 380, capacidad 90 KVA, frecuencia Hz, motor marca MAN, GENERADOR AEG | Sistema eléctrico | En Servicio | NO obsoleto
El Ruiz | PRI-CALD-Vill-ELRUIZ-025 | Generador | Cummins | 46M35 | Generador eléctrico, Voltaje de salida 380, capacidad 220 KVA, frecuencia 60 Hz, motor Cummins, GENERADOR LEROY SOMER | Sistema eléctrico | En Servicio | NO obsoleto
El Ruiz | PRI-CALD-Vill-ELRUIZ-025 | Manómetro | N/A | N/A | Manómetros de presurización de microondas: 4 unidades y cable coaxial de transmisión Señal Colombia. | Elemento NO afecto al servicio | En Servicio | NO obsoleto
El Ruiz | PRI-CALD-Vill-ELRUIZ-025 | Osciloscopio | Schlumberger | 5227 | Osciloscopio de 200 MGH, de ancho de banda. | Sistema de Transmisión (Tx) | En Servicio | NO obsoleto
El Ruiz | PRI-CALD-Vill-ELRUIZ-025 | Pértiga | Bodendieck | N/A | Pértiga color amarillo | Sistema eléctrico | En Servicio | NO obsoleto
El Ruiz | PRI-CALD-Vill-ELRUIZ-025 | Parabólica T V R O | N/A | N/A | Parabólica de micro ondas # 1, diámetro 4 metros, de recepción y transmisión con Manjui, 2 líneas en cada sentido. | Sistema Recepción Satelital (Rx) | Fuera de servicio | Respuesto
El Ruiz | PRI-CALD-Vill-ELRUIZ-025 | Parabólica T V R O | N/A | N/A | Parabólica de micro ondas # 2, diámetro 3,5 metros, de recepción y transmisión con Manjui, 2 líneas en cada sentido. | Sistema Recepción Satelital (Rx) | Fuera de servicio | Respuesto
El Ruiz | PRI-CALD-Vill-ELRUIZ-025 | Parabólica T V R O | N/A | N/A | Parabólica de micro ondas # 3, diámetro 4 metros, recepción y transmisión con Padre Amaya, 2 líneas en cada sentido. | Sistema Recepción Satelital (Rx) | Fuera de servicio | Respuesto
El Ruiz | PRI-CALD-Vill-ELRUIZ-025 | Parabólica T V R O | N/A | N/A | Parabólica de micro ondas # 4, transmisión con Montezuma. | Sistema Recepción Satelital (Rx) | Fuera de servicio | Respuesto
El Ruiz | PRI-CALD-Vill-ELRUIZ-025 | Parabólica T V R O | N/A | N/A | Parabólica de micro ondas # 5, recepción y transmisión con Versalles. | Sistema Recepción Satelital (Rx) | Fuera de servicio | Respuesto
El Ruiz | PRI-CALD-Vill-ELRUIZ-025 | Parabólica T V R O | N/A | N/A | Parábola Banda C. diámetro 4.5 M, sólida | Sistema Recepción Satelital (Rx) | En Servicio | NO obsoleto
El Ruiz | PRI-CALD-Vill-ELRUIZ-025 | Pararrayos | N/A | N/A | Pararrayos torre tipo sombrilla (varios) | Sistema eléctrico | En Servicio | NO obsoleto
El Ruiz | PRI-CALD-Vill-ELRUIZ-025 | Parlante | N/A | N/A | Parlante | S. Monitoreo | En Servicio | NO obsoleto
El Ruiz | PRI-CALD-Vill-ELRUIZ-025 | Patch panel | Thomson | LGT | Conmuta audio y video | Sistema de Transmisión (Tx) | En Servicio | NO obsoleto
El Ruiz | PRI-CALD-Vill-ELRUIZ-025 | Patch panel | Thomson | LGT | Distribuidor | Sistema de Transmisión (Tx) | En Servicio | NO obsoleto
El Ruiz | PRI-CALD-Vill-ELRUIZ-025 | Prensa | N/A | N/A | Prensa en hierro en cuarto de maquinas | Elemento NO afecto al servicio | En Servicio | NO obsoleto
El Ruiz | PRI-CALD-Vill-ELRUIZ-025 | Receptor Satelital | Coship | CDVB 5110M | Receptor Satelital | Sistema Recepción Satelital (Rx) | Fuera de servicio | Obsoleto
El Ruiz | PRI-CALD-Vill-ELRUIZ-025 | Receptor Satelital | Tandberg | TT 1200 | Receptor Satelital | Sistema Recepción Satelital (Rx) | Fuera de servicio | Obsoleto
El Ruiz | PRI-CALD-Vill-ELRUIZ-025 | Receptor Satelital | Tandberg | TT 1200 | Receptor Satelital | Sistema Recepción Satelital (Rx) | Fuera de servicio | Obsoleto
El Ruiz | PRI-CALD-Vill-ELRUIZ-025 | Receptor Satelital | Tandberg | TT 1200 | Receptor Satelital | Sistema Recepción Satelital (Rx) | Fuera de servicio | Obsoleto
El Ruiz | PRI-CALD-Vill-ELRUIZ-025 | Receptor Satelital | Tandberg | TT 1200 | Receptor Satelital | Sistema Recepción Satelital (Rx) | Fuera de servicio | Obsoleto
El Ruiz | PRI-CALD-Vill-ELRUIZ-025 | Sistema de Antenas | Rymsa | AT 12-221 | Antenas de transmisión FM | S. Antenas | En Servicio | NO obsoleto
El Ruiz | PRI-CALD-Vill-ELRUIZ-025 | Sistema de Antenas | Rymsa | AT15-250 | Antenas de transmisión UHF | S. Antenas | En Servicio | NO obsoleto
El Ruiz | PRI-CALD-Vill-ELRUIZ-025 | Sistema de Antenas | Rymsa | AT13-240 | Antenas de transmisión VHF | S. Antenas | En Servicio | NO obsoleto
El Ruiz | PRI-CALD-Vill-ELRUIZ-025 | Sistema de tierras | N/A | N/A | Antenas de transmisión VHF | Sistema eléctrico | En Servicio | NO obsoleto
El Ruiz | PRI-CALD-Vill-ELRUIZ-025 | Sistema Radiante | Rymsa | AT13-240 | Antenas de transmisión VHF | S. Antenas | En Servicio | NO obsoleto
El Ruiz | PRI-CALD-Vill-ELRUIZ-025 | Tablero eléctrico de control | N/A | N/A | Tablero general transferencia manual | Sistema eléctrico | En Servicio | NO obsoleto
El Ruiz | PRI-CALD-Vill-ELRUIZ-025 | Tablero eléctrico de control | Electriza | N/A | Tablero control de circuitos # 1: distribuye a los transmisores, reguladores, extractores, presurizadores y cargadores, dispone de lectura de voltaje, consumo de fases y frecuencímetro. | Sistema eléctrico | En Servicio | NO obsoleto
El Ruiz | PRI-CALD-Vill-ELRUIZ-025 | Tablero eléctrico de control | Codel | N/A | Plaqueta de inventario de INRAVISIÓN 0040580 - MINCOM 01-54702, en buen estado. | Sistema eléctrico | En Servicio | NO obsoleto
El Ruiz | PRI-CALD-Vill-ELRUIZ-025 | Tablero eléctrico de control | Zicme | N/A | Tablero control de circuitos # 3: ubicado en el piso 2, controla las luces de la casa, calentadores, etc. | Sistema eléctrico | En Servicio | NO obsoleto
El Ruiz | PRI-CALD-Vill-ELRUIZ-025 | Tablero eléctrico de control | N/A | N/A | Tablero eletrico de control | Sistema eléctrico | En Servicio | NO obsoleto
El Ruiz | PRI-CALD-Vill-ELRUIZ-025 | Tanque de combustible | N/A | N/A | Tanque de combustible externo 3000 galones, necesita pintura | G. Electrógeno | En Servicio | NO obsoleto
El Ruiz | PRI-CALD-Vill-ELRUIZ-025 | Tanque de combustible | N/A | N/A | Tanque de combustible, interno de 30 galones de ACPM, color gris. PLANTA 1 | G. Electrógeno | En Servicio | NO obsoleto
El Ruiz | PRI-CALD-Vill-ELRUIZ-025 | Tanque de combustible | N/A | N/A | Tanque de combustible: capacidad 40 galones ACPM, color blanco PLANTA 2 | G. Electrógeno | En Servicio | NO obsoleto
El Ruiz | PRI-CALD-Vill-ELRUIZ-025 | Televisor | Daewoo | DTQ14Z4SS, FQ | Telévisor de 14 pulgadas, color gris, pertenece a Telecafé | S. Monitoreo | En Servicio | NO obsoleto
El Ruiz | PRI-CALD-Vill-ELRUIZ-025 | Torre | N/A | N/A | Torre No. 1: auto soportada, altura 110 metros. Soporta las antenas de Transmisión de los canales de TV, FM y Microondas. | Sistema de Transmisión (Tx) | En Servicio | NO obsoleto
El Ruiz | PRI-CALD-Vill-ELRUIZ-025 | Transformador de voltaje | Siemens | CKOWM 300 W/15 | Transformador principal de energía: capacidad 100 KVA, V: primario 13200 v. secundario 380, refrigerado en aceite. | Sistema eléctrico | En Servicio | NO obsoleto
El Ruiz | PRI-CALD-Vill-ELRUIZ-025 | Transformador de voltaje | N/A | N/A | Transformador residencial de 380 A 220 | Sistema eléctrico | En Servicio | NO obsoleto
El Ruiz | PRI-CALD-Vill-ELRUIZ-025 | Transformador de voltaje | Stancor | GSID 1000 | Transformador 1000W para deshidratadores | Sistema eléctrico | En Servicio | NO obsoleto
El Ruiz | PRI-CALD-Vill-ELRUIZ-025 | Transformador de voltaje | N/A | N/A | Carcasa del transformador, color naranja, se encuentran vacío. | Sistema eléctrico | Fuera de servicio | Obsoleto
El Ruiz | PRI-CALD-Vill-ELRUIZ-025 | Transmisor de radio | Marti | STL-10 | Transmisor enlace Radio Nacional: frecuencia 323,8 KHZ, transmite la estación de La Enea en Manizales | Sistema de Transmisión (Tx) | Fuera de servicio | Obsoleto
El Ruiz | PRI-CALD-Vill-ELRUIZ-025 | Transmisor | SEL | 97721-13977 | Transmisor micro ondas # 1: Transmisión a Versalles Cadena Uno (Línea 7B). | Sistema de Transmisión (Tx) | Fuera de servicio | Obsoleto
El Ruiz | PRI-CALD-Vill-ELRUIZ-025 | Transmisor | SEL | 97721-13971 | Transmisor micro ondas # 2: Transmisión a Versalles Cadena Uno (Línea 1B) | Sistema de Transmisión (Tx) | Fuera de servicio | Obsoleto
El Ruiz | PRI-CALD-Vill-ELRUIZ-025 | Transmisor | SEL | 97721-13975 | Transmisor micro ondas # 3: Transmisión a Padre Amaya, Canal Institucional, (línea 5B). | Sistema de Transmisión (Tx) | Fuera de servicio | Obsoleto
El Ruiz | PRI-CALD-Vill-ELRUIZ-025 | Transmisor | SEL | 97721-13973 | Transmisor micro ondas # 4: Transmisión a Padre Amaya, Cadena Uno, (línea 3B) | Sistema de Transmisión (Tx) | Fuera de servicio | Obsoleto
El Ruiz | PRI-CALD-Vill-ELRUIZ-025 | Transmisor | Telefunken | FM 1800 | Transmisor micro ondas # 5: Transmisión Versalles Cadena Uno. | Sistema de Transmisión (Tx) | Fuera de servicio | Obsoleto
El Ruiz | PRI-CALD-Vill-ELRUIZ-025 | Transmisor | Telefunken | FM 1800 | Transmisor micro ondas # 6: Transmisión Versalles, Canal Institucional. | Sistema de Transmisión (Tx) | Fuera de servicio | Obsoleto
El Ruiz | PRI-CALD-Vill-ELRUIZ-025 | Transmisor | Telefunken | N/A | Transmisor # 7: Transmisión Padre Amaya, Cadena 2, línea 7. | Sistema de Transmisión (Tx) | Fuera de servicio | Obsoleto
El Ruiz | PRI-CALD-Vill-ELRUIZ-025 | Transmisor | Telefunken | N/A | Transmisor # 8: Transmisión Padre Amaya, cadena 2, línea 6B | Sistema de Transmisión (Tx) | Fuera de servicio | Obsoleto
El Ruiz | PRI-CALD-Vill-ELRUIZ-025 | Transmisor | Harris | HT EL2000 HS | Transmisor de televisión principal, tipo sólido, amplificación separado. Canal Uno, Canal 12. | Sistema de Transmisión (Tx) | En Servicio | NO obsoleto
El Ruiz | PRI-CALD-Vill-ELRUIZ-025 | Transmisor | Harris | HT EL2000 HS | Transmisor de televisión principal, tipo sólido, amplificación separada. Canal Institucional Canal 10 | Sistema de Transmisión (Tx) | En Servicio | NO obsoleto
El Ruiz | PRI-CALD-Vill-ELRUIZ-025 | Transmisor | Harris | ULTRAVISION 5 | Transmisor principal Señal Colombia, tipo sólido, amplificación separada, Señal Colombia Canal 21 | Sistema de Transmisión (Tx) | En Servicio | NO obsoleto
El Ruiz | PRI-CALD-Vill-ELRUIZ-025 | Transmisor | RVR | FM5K | Transmisor Radio Nacional | Sistema de Transmisión (Tx) | Fuera de servicio | Respuesto
El Ruiz | PRI-CALD-Vill-ELRUIZ-025 | Acondicionador de línea | Georgin | GVS380/50b2 | Regular de línea 50KVA | Sistema eléctrico | En Servicio | NO obsoleto
El Ruiz | PRI-CALD-Vill-ELRUIZ-025 | Acondicionador de línea | Georgin | GVS380/50b2 | Regular de linea 50KVA | Sistema eléctrico | En Servicio | NO obsoleto
El Ruiz | PRI-CALD-Vill-ELRUIZ-025 | Bala de Oxígeno | Luxfer | TC-3ALM139 | Balas manuales de oxígeno, color gris con sistema de transporte, sólo una tiene manómetro y sistema para el suministro | Elemento NO afecto al servicio | En Servicio | NO obsoleto
El Ruiz | PRI-CALD-Vill-ELRUIZ-025 | Bala de Oxígeno | Luxfer | TC-3ALM139 | Balas manuales de oxígeno, color gris con sistema de transporte, sólo una tiene manómetro y sistema para el suministro | Elemento NO afecto al servicio | En Servicio | NO obsoleto
El Ruiz | PRI-CALD-Vill-ELRUIZ-025 | Bala de Oxígeno | Luxfer | TC-3ALM139 | Balas manuales de oxígeno, color gris con sistema de transporte, sólo una tiene manómetro y sistema para el suministro | Elemento NO afecto al servicio | En Servicio | NO obsoleto
El Ruiz | PRI-CALD-Vill-ELRUIZ-025 | Bala de Oxígeno | Luxfer | TC-3ALM139 | Balas manuales de oxígeno, color gris con sistema de transporte, sólo una tiene manómetro y sistema para el suministro | Elemento NO afecto al servicio | En Servicio | NO obsoleto
El Ruiz | PRI-CALD-Vill-ELRUIZ-025 | Bomba de agua | Century | N/A | Bomba de agua eléctrica color naranja | Elemento NO afecto al servicio | En Servicio | NO obsoleto
El Ruiz | PRI-CALD-Vill-ELRUIZ-025 | Carga fantasma | Termaline | 8401 | Carga artificial: capacidad 600W. 50 ohmios | Sistema de Transmisión (Tx) | En Servicio | NO obsoleto
El Ruiz | PRI-CALD-Vill-ELRUIZ-025 | Ignitron | Richardson Electronics | 11493 | Ignitron Voltaje pico de ánodo 20 KV, Corriente pico de ánodo KA | G. Electrógeno | En Servicio | NO obsoleto
El Ruiz | PRI-CALD-Vill-ELRUIZ-025 | Receptor Satelital | Coship | CDVB 5110M | Receptor Satelital | Sistema Recepción Satelital (Rx) | Fuera de servicio | Obsoleto
El Ruiz | PRI-CALD-Vill-ELRUIZ-025 | Receptor Satelital | Coship | CDVB 5110M | Receptor Satelital | Sistema Recepción Satelital (Rx) | Fuera de servicio | Obsoleto
El Ruiz | PRI-CALD-Vill-ELRUIZ-025 | Receptor Satelital | Coship | CDVB 5110M | Receptor Satelital | Sistema Recepción Satelital (Rx) | Fuera de servicio | Obsoleto
El Ruiz | PRI-CALD-Vill-ELRUIZ-025 | Receptor Satelital | Coship | CDVB 5110M | Receptor Satelital | Sistema Recepción Satelital (Rx) | En Servicio | NO obsoleto
El Ruiz | PRI-CALD-Vill-ELRUIZ-025 | Tablero eléctrico de control | AEG | N/A | Tablero de monitoreo planta uno | Sistema eléctrico | En Servicio | NO obsoleto
El Ruiz | PRI-CALD-Vill-ELRUIZ-025 | Tablero eléctrico de control | Briceño | 428118 | tablero contador de energia | Sistema eléctrico | En Servicio | NO obsoleto
El Ruiz | PRI-CALD-Vill-ELRUIZ-025 | Transformador de voltaje | Georgin | N/A | Transformador de aislaamiento 50KVA | Sistema eléctrico | En Servicio | NO obsoleto
El Ruiz | PRI-CALD-Vill-ELRUIZ-025 | Transformador de voltaje | Georgin | N/A | Transformador de aislamiento 30 kva | Sistema eléctrico | En Servicio | NO obsoleto
El Ruiz | PRI-CALD-Vill-ELRUIZ-025 | Transformador de voltaje | Georgin | N/A | Transformador de aislamiento 30 kva | Sistema eléctrico | En Servicio | NO obsoleto
El Ruiz | PRI-CALD-Vill-ELRUIZ-025 | Transmisor | Thomson | VJ 5000 | Transmisor reserva Señal Colombia | Sistema de Transmisión (Tx) | Fuera de servicio | Obsoleto
El Ruiz | PRI-CALD-Vill-ELRUIZ-025 | Transmisor | Thomson | Tipo 230-573 | Transmisor reserva CANAL UNO | Sistema de Transmisión (Tx) | En Servicio | NO obsoleto
El Ruiz | PRI-CALD-Vill-ELRUIZ-025 | Transmisor | Thomson | N/A | Transmisor | Sistema de Transmisión (Tx) | Fuera de servicio | Obsoleto
El Ruiz | PRI-CALD-Vill-ELRUIZ-025 | Amplificador de audio | Schlumberger | TIAL 746 / TIAM748 | Fuente de alimentación de 20 Volt, para amplificador de 5 vatios de micro ondas, CANAL UNO. | Sistema de Transmisión (Tx) | En Servicio | NO obsoleto
El Ruiz | PRI-CALD-Vill-ELRUIZ-025 | Herramienta | N/A | N/A | Herramientas: 3 llaves fijas, 1 llave expansiva, 6 llaves copas bujías, 1 martillo mazo, 1 segueta, 1 grasera, 3 destornilladores estrella, 3 llaves Bristol. | Elemento NO afecto al servicio | En Servicio | NO obsoleto
El Ruiz | PRI-CALD-Vill-ELRUIZ-025 | Herramienta | N/A | N/A | Herramientas: 1 tijeras cortar pasto, 1 caja con 3 copas, 1 caja de copas con llaves Bristol (incompleta), 1 serrucho, 1 caja con brocas, 1 taladro, 1 llave de tubo de 14, 1 alicate, 1 punzón, 1 destornillador de pala. | Elemento NO afecto al servicio | En Servicio | NO obsoleto
El Ruiz | PRI-CALD-Vill-ELRUIZ-025 | Transmisor | Egatel | N/A | Transmisor en rack | Sistema de Transmisión (Tx) | En Servicio | NO obsoleto
El Ruiz | PRI-CALD-Vill-ELRUIZ-025 | Receptor Satelital | Sencore | MRD 4400 | Receptor Satelital | Sistema Recepción Satelital (Rx) | En Servicio | NO obsoleto
El Ruiz | PRI-CALD-Vill-ELRUIZ-025 | Enlace FM | RVR | N/A | Enlace FM | Sistema de Transmisión (Tx) | En Servicio | NO obsoleto
El Ruiz | PRI-CALD-Vill-ELRUIZ-025 | Transmisor de radio | OMB | N/A | Transmisor de radio - sin placas | Sistema de Transmisión (Tx) | En Servicio | NO obsoleto
El Ruiz | PRI-CALD-Vill-ELRUIZ-025 | Receptor Satelital | BD | DCH - 5000P | Receptor Satelital | Sistema Recepción Satelital (Rx) | En Servicio | NO obsoleto
El Ruiz | PRI-CALD-Vill-ELRUIZ-025 | Procesador de audio AM | Orban | N/A | Procesador de audio AM - sin placas | Sistema de Transmisión (Tx) | En Servicio | NO obsoleto
El Ruiz | PRI-CALD-Vill-ELRUIZ-025 | Monitor de modulación | TFT | 884 | modulador | S. Monitoreo | En Servicio | NO obsoleto
El Ruiz | PRI-CALD-Vill-ELRUIZ-025 | Encoder RDS | RDS | Audemat | Encoder | Sistema de Transmisión (Tx) | En Servicio | NO obsoleto
El Ruiz | PRI-CALD-Vill-ELRUIZ-025 | Receptor Satelital | Sencore | MRD 4400 | Receptor Satelital | Sistema Recepción Satelital (Rx) | En Servicio | NO obsoleto
El Ruiz | PRI-CALD-Vill-ELRUIZ-025 | Receptor Satelital | Sencore | MRD 4400 | Receptor Satelital | Sistema Recepción Satelital (Rx) | Fuera de servicio | Respuesto
El Ruiz | PRI-CALD-Vill-ELRUIZ-025 | Receptor Satelital | Sencore | MRD 4400 | Receptor Satelital - con inventario bodega can # 787 | Sistema Recepción Satelital (Rx) | Fuera de servicio | Respuesto
El Ruiz | PRI-CALD-Vill-ELRUIZ-025 | Receptor Satelital | Sencore | MRD 4400 | Receptor Satelital | Sistema Recepción Satelital (Rx) | En Servicio | NO obsoleto
El Ruiz | PRI-CALD-Vill-ELRUIZ-025 | Switch | Digi | WR21 | Switch - sistema de gestion | Sistema de Transmisión (Tx) | En Servicio | NO obsoleto
El Ruiz | PRI-CALD-Vill-ELRUIZ-025 | Modulo A/D | Soltel | N/A | Modulo A/D - sistema de gestión | Sistema de Transmisión (Tx) | En Servicio | NO obsoleto
El Ruiz | PRI-CALD-Vill-ELRUIZ-025 | Equipo monitoreo | Audemat | Goldeneagle | Equipo monitoreo | S. Monitoreo | Fuera de servicio | Respuesto
El Ruiz | PRI-CALD-Vill-ELRUIZ-025 | Televisor | Simply | SYTF21F7 | Televisor - negro | S. Monitoreo | En Servicio | NO obsoleto
El Ruiz | PRI-CALD-Vill-ELRUIZ-025 | Receptor Satelital | Harmonic | 2900 | Receptor Satelital | Sistema Recepción Satelital (Rx) | Fuera de servicio | Obsoleto
El Tablón de Gómez | SEC-NARI-ElTa-ELTABL-190 | Parabólica T V R O | N/A | N/A | Parabólica T V R O de color blanco | Sistema Recepción Satelital (Rx) | En Servicio | NO obsoleto
El Tablón de Gómez | SEC-NARI-ElTa-ELTABL-190 | Sistema 3+1 Matriz Analógica | N/A | Tz09 | http://www.tydaudio.com/product_info.php?products_id=5433 | Sistema de Transmisión (Tx) | En Servicio | NO obsoleto
El Tablón de Gómez | SEC-NARI-ElTa-ELTABL-190 | Sistema 3+1 Matriz Digital | Syes | N/A | Sistema de 3+1 digital esta soporta tdt | Sistema de Transmisión (Tx) | En Servicio | NO obsoleto
El Tablón de Gómez | SEC-NARI-ElTa-ELTABL-190 | Sistema 3+1 Unidad De Control Lógico | Syes | N/A | Unidad de control logico | Sistema de Transmisión (Tx) | En Servicio | NO obsoleto
El Tablón de Gómez | SEC-NARI-ElTa-ELTABL-190 | Sistema 3+1 Relevos Coaxiales | Syes | N/A | Relevos coaxiales incluya carga fantasma | Sistema de Transmisión (Tx) | En Servicio | NO obsoleto
El Tablón de Gómez | SEC-NARI-ElTa-ELTABL-190 | Sistema Radiante | Syes | PCM/UHF 150 | Esta compuesto por 4 antenas tipo panel | S. Antenas | En Servicio | NO obsoleto
El Tablón de Gómez | SEC-NARI-ElTa-ELTABL-190 | Torre | N/A | N/A | Torre cuadrada auto soportada de 30 metros | Sistema de Transmisión (Tx) | En Servicio | NO obsoleto
El Tablón de Gómez | SEC-NARI-ElTa-ELTABL-190 | Transmisor | Syes | N/A | Transmisor syes con puerto para control remoto | Sistema de Transmisión (Tx) | En Servicio | NO obsoleto
El Tablón de Gómez | SEC-NARI-ElTa-ELTABL-190 | Transmisor | Syes | N/A | Transmisor syes con puerto para control remoto | Sistema de Transmisión (Tx) | En Servicio | NO obsoleto
El Tablón de Gómez | SEC-NARI-ElTa-ELTABL-190 | Transmisor | Syes | N/A | Transmisor syes con puerto para control remoto | Sistema de Transmisión (Tx) | Fuera de servicio | Respuesto
El Tablón de Gómez | SEC-NARI-ElTa-ELTABL-190 | Triplexor | Syes | N/A | Triplexor UHF | Sistema de Transmisión (Tx) | En Servicio | NO obsoleto
El Tablón de Gómez | SEC-NARI-ElTa-ELTABL-190 | U P S | Titan | TITAN 6K | Ups marca titan de 6 k | Sistema eléctrico | En Servicio | NO obsoleto
El Tablón de Gómez | SEC-NARI-ElTa-ELTABL-190 | Tablero eléctrico de control | ABB | N/A | Tablero eléctrico de control | Sistema eléctrico | En Servicio | NO obsoleto
El Tambo | SEC-NARI-ElTa-ELTAMB-191 | Acondicionador de línea | Irem | TS50/1G | Metálico color negro | Sistema eléctrico | En Servicio | NO obsoleto
El Tambo | SEC-NARI-ElTa-ELTAMB-191 | Acondicionador de línea | Irem | TS50/1G | Metálico color negro | Sistema eléctrico | En Servicio | NO obsoleto
El Tambo | SEC-NARI-ElTa-ELTAMB-191 | Acondicionador de línea | Irem | TS50/1G | Metálico color negro | Sistema eléctrico | En Servicio | NO obsoleto
El Tambo | SEC-NARI-ElTa-ELTAMB-191 | Antena | N/A | N/A | en torre sin uso - RED EMISORA | S. Antenas | Fuera de servicio | Obsoleto
El Tambo | SEC-NARI-ElTa-ELTAMB-191 | Distribuidor | Extron | CVDA 6 MX | Distribuidor de video | Sistema de Transmisión (Tx) | Fuera de servicio | Obsoleto
El Tambo | SEC-NARI-ElTa-ELTAMB-191 | Multitoma | ASC | TM6S | anclado en rack - 6 enchufes | Sistema eléctrico | En Servicio | NO obsoleto
El Tambo | SEC-NARI-ElTa-ELTAMB-191 | Parabólica T V R O | Prodeline | N/A | Instalada en terreno | Sistema Recepción Satelital (Rx) | En Servicio | NO obsoleto
El Tambo | SEC-NARI-ElTa-ELTAMB-191 | Pararrayos | N/A | N/A | En torre | Sistema eléctrico | En Servicio | NO obsoleto
El Tambo | SEC-NARI-ElTa-ELTAMB-191 | Sistema de Antenas | N/A | N/A | En torre - DIPOLO | S. Antenas | En Servicio | NO obsoleto
El Tambo | SEC-NARI-ElTa-ELTAMB-191 | Sistema de tierras | N/A | N/A | Barra de cobre en piso unificado con el instalado en la torre | Sistema eléctrico | En Servicio | NO obsoleto
El Tambo | SEC-NARI-ElTa-ELTAMB-191 | Sistema de tierras | N/A | N/A | Sistema tierra externa - en torre unificada.con 91509 | Sistema eléctrico | En Servicio | NO obsoleto
El Tambo | SEC-NARI-ElTa-ELTAMB-191 | Torre | N/A | N/A | Cuadrada - riendada 30 metros | Sistema de Transmisión (Tx) | En Servicio | NO obsoleto
El Tambo | SEC-NARI-ElTa-ELTAMB-191 | Transmisor | Screen service | SCT 100T | Instalado en rack - 10 W - VHF | Sistema de Transmisión (Tx) | En Servicio | NO obsoleto
El Tambo | SEC-NARI-ElTa-ELTAMB-191 | Transmisor | Screen service | SCT 100T | Instalado en rack - 10 W - VHF | Sistema de Transmisión (Tx) | En Servicio | NO obsoleto
El Tambo | SEC-NARI-ElTa-ELTAMB-191 | Transmisor | Screen service | SCT 100T | Instalado en rack - 10 W - VHF | Sistema de Transmisión (Tx) | En Servicio | NO obsoleto
El Tambo | SEC-NARI-ElTa-ELTAMB-191 | Triplexor | COMTECH | MPX3V | Instalado en rack - uno por canal | Sistema de Transmisión (Tx) | En Servicio | NO obsoleto
El Tambo | SEC-NARI-ElTa-ELTAMB-191 | Receptor Satelital | Sencore | MRD 440 | Instalado en rack - color negro | Sistema Recepción Satelital (Rx) | En Servicio | NO obsoleto
El Tambo | SEC-NARI-ElTa-ELTAMB-191 | Receptor Satelital | Sencore | MRD 440 | Instalado en rack - color negro | Sistema Recepción Satelital (Rx) | En Servicio | NO obsoleto
El Tambo | SEC-NARI-ElTa-ELTAMB-191 | Receptor Satelital | Sencore | MRD 440 | Instalado en rack - color negro | Sistema Recepción Satelital (Rx) | En Servicio | NO obsoleto
El Tambo | SEC-NARI-ElTa-ELTAMB-191 | Tablero eléctrico de control | Schneider | TQ SP - NTQ-NTQT | Instalado en pared - 9 breaker - color blanco - 240 voltios | Sistema eléctrico | En Servicio | NO obsoleto
El Tambo | SEC-NARI-ElTa-ELTAMB-191 | Contador | CEDENAR S.A | 176978 | Instalado en pared | Sistema eléctrico | En Servicio | NO obsoleto
El Tambo | SEC-NARI-ElTa-ELTAMB-191 | Transformador de voltaje | N/A | N/A | Instalado en poste | Sistema eléctrico | En Servicio | NO obsoleto
El Tigre | PRI-META-El C-ELTIGR-037 | A D A | Videotek | ADA 16 | Distribuidor de audio 600 ohmios | Sistema de Transmisión (Tx) | En Servicio | NO obsoleto
El Tigre | PRI-META-El C-ELTIGR-037 | A D A | Videotek | ADA 16 | Distribuidor de audio 600 ohmios | Sistema de Transmisión (Tx) | En Servicio | NO obsoleto
El Tigre | PRI-META-El C-ELTIGR-037 | A D A | Videotek | ADA 16 | Distribuidor de audio 600 ohmios | Sistema de Transmisión (Tx) | En Servicio | NO obsoleto
El Tigre | PRI-META-El C-ELTIGR-037 | Banco Baterías | Upsistemas | 480V150A | Banco de baterías 480V 150A | Sistema eléctrico | En Servicio | NO obsoleto
El Tigre | PRI-META-El C-ELTIGR-037 | Banco Baterías | N/A | N/A | Banco Baterías | Sistema eléctrico | En Servicio | NO obsoleto
El Tigre | PRI-META-El C-ELTIGR-037 | Banco Baterías | N/A | N/A | Banco Baterías | Sistema eléctrico | En Servicio | NO obsoleto
El Tigre | PRI-META-El C-ELTIGR-037 | Bomba Manual | Allweiller | N/A | Bomba manual, llenado de tanques auxiliares ACPM | G. Electrógeno | En Servicio | NO obsoleto
El Tigre | PRI-META-El C-ELTIGR-037 | Carga fantasma | Bird | 8938-230 | Carga resistiva fantasma, 10 Kw conector de salida EIA 3 1/8" y 50 ohmios | Sistema de Transmisión (Tx) | En Servicio | NO obsoleto
El Tigre | PRI-META-El C-ELTIGR-037 | Carga fantasma | Bird | 8861 | Carga resistiva fantasma, 1.5 Kw conector de salida EIA 3 1/8" y 50 ohmios | Sistema de Transmisión (Tx) | En Servicio | NO obsoleto
El Tigre | PRI-META-El C-ELTIGR-037 | Carga fantasma | Bird | 8251 | Carga resistiva fantasma, 10 Kw y 50 ohmios | Sistema de Transmisión (Tx) | En Servicio | NO obsoleto
El Tigre | PRI-META-El C-ELTIGR-037 | Carga fantasma | N/A | N/A | Carga fantasma | Sistema de Transmisión (Tx) | En Servicio | NO obsoleto
El Tigre | PRI-META-El C-ELTIGR-037 | Codificador | Audemat | FMB80 | Encoder | Sistema de Transmisión (Tx) | En Servicio | NO obsoleto
El Tigre | PRI-META-El C-ELTIGR-037 | Transferencia manual | Equitronica | N/A | Conmutador planta-red-planta | Sistema eléctrico | Fuera de servicio | Obsoleto
El Tigre | PRI-META-El C-ELTIGR-037 | Demodulador de TV | Rohde & Schwarz | EKF2D | Demodulador de TV | Sistema de Transmisión (Tx) | En Servicio | NO obsoleto
El Tigre | PRI-META-El C-ELTIGR-037 | Demodulador de TV | Rohde & Schwarz | EKF2D | Demodulador de TV | Sistema de Transmisión (Tx) | Fuera de servicio | Obsoleto
El Tigre | PRI-META-El C-ELTIGR-037 | Demodulador de TV | Rohde & Schwarz | EKF2D | Demodulador de Tv | Sistema de Transmisión (Tx) | Fuera de servicio | Obsoleto
El Tigre | PRI-META-El C-ELTIGR-037 | Demodulador de TV | Rohde & Schwarz | FAB | Demodulador de TV | Sistema de Transmisión (Tx) | Fuera de servicio | Obsoleto
El Tigre | PRI-META-El C-ELTIGR-037 | Equipo monitoreo | N/A | N/A | Sistema de monitoreo de transmisores | S. Monitoreo | En Servicio | NO obsoleto
El Tigre | PRI-META-El C-ELTIGR-037 | Frecuencimetro | Instek | GFC-8131H | Frecuencimetro | S. Monitoreo | En Servicio | NO obsoleto
El Tigre | PRI-META-El C-ELTIGR-037 | Planta eléctrica | N/A | MODELO C500-D64 INCLUYE MOTOR CUMMINS CON SERIE 79426055 | Planta eléctrica | Sistema eléctrico | En Servicio | NO obsoleto
El Tigre | PRI-META-El C-ELTIGR-037 | Herramienta | Vontage | N/A | Herramienta en estuche forrado en cordoban (42 piezas) | Elemento NO afecto al servicio | En Servicio | NO obsoleto
El Tigre | PRI-META-El C-ELTIGR-037 | Herramienta | Lerbs | N/A | Herramientas, contiene 8 copas de extensión, 1 palanca, 4 llaves fijas, set de mantenimiento planta MAN | Elemento NO afecto al servicio | En Servicio | NO obsoleto
El Tigre | PRI-META-El C-ELTIGR-037 | Herramienta | Weller | 8200 | Pistola para soldar, 120 VAC, 100/120 Vatios | Elemento NO afecto al servicio | En Servicio | NO obsoleto
El Tigre | PRI-META-El C-ELTIGR-037 | Monitor de forma de onda | Tecktronix | 1480R | Monitor de forma de onda | S. Monitoreo | En Servicio | NO obsoleto
El Tigre | PRI-META-El C-ELTIGR-037 | Monitor de imagen | Thomson | TTV6533 | Monitor de video | S. Monitoreo | En Servicio | NO obsoleto
El Tigre | PRI-META-El C-ELTIGR-037 | Monitores de estudio | N/A | N/A | Monitor de audio (2 parlantes) | S. Monitoreo | En Servicio | NO obsoleto
El Tigre | PRI-META-El C-ELTIGR-037 | Monitor de modulación | TFT | 844A | Equipo para monitoreo de señales de audio en FM | S. Monitoreo | En Servicio | NO obsoleto
El Tigre | PRI-META-El C-ELTIGR-037 | Motobomba | N/A | N/A | Bomba electrrica para acpm | Elemento NO afecto al servicio | En Servicio | NO obsoleto
El Tigre | PRI-META-El C-ELTIGR-037 | Multímetro | Simpson | 260 | Multimetro analogo con puntas | Elemento NO afecto al servicio | En Servicio | NO obsoleto
El Tigre | PRI-META-El C-ELTIGR-037 | Multímetro | Philips | DM2505/04 | Multimetro análogo, con estuche reigido y puntas | Elemento NO afecto al servicio | En Servicio | NO obsoleto
El Tigre | PRI-META-El C-ELTIGR-037 | Multiplexor | Jampro | N/A | Multiplexor de 3 x 20 Kw | Sistema de Transmisión (Tx) | En Servicio | NO obsoleto
El Tigre | PRI-META-El C-ELTIGR-037 | Offset Precisión | Screen Service | SCS 412 | Offset de precision | Sistema de Transmisión (Tx) | En Servicio | NO obsoleto
El Tigre | PRI-META-El C-ELTIGR-037 | Offset Precisión | Screen Service | SCS 412 | Offset de precision | Sistema de Transmisión (Tx) | En Servicio | NO obsoleto
El Tigre | PRI-META-El C-ELTIGR-037 | Pértiga | Hastings Fiber Glass | N/A | Pértiga telescopica en fibra de vidrio, longitud 10 metros | Sistema eléctrico | En Servicio | NO obsoleto
El Tigre | PRI-META-El C-ELTIGR-037 | Parabólica T V R O | Prodelain | N/A | Antena parabolica, recepción satelital banda C, diametro 4,5 m solida | Sistema Recepción Satelital (Rx) | En Servicio | NO obsoleto
El Tigre | PRI-META-El C-ELTIGR-037 | Parabólica T V R O | N/A | N/A | Antena parabolica de microondas No. 1, diametro 2.4 m | Sistema Recepción Satelital (Rx) | En Servicio | NO obsoleto
El Tigre | PRI-META-El C-ELTIGR-037 | Pararrayos | N/A | N/A | Pararrayor torre | Sistema eléctrico | En Servicio | NO obsoleto
El Tigre | PRI-META-El C-ELTIGR-037 | Patch panel de audio y video | Thomson-LGT | N/A | Patch panel monitoreo de señal RF | Sistema de Transmisión (Tx) | En Servicio | NO obsoleto
El Tigre | PRI-META-El C-ELTIGR-037 | Patch panel de audio y video | Thomson-LGT | 20639796 | Patch panel de audio y video | Sistema de Transmisión (Tx) | En Servicio | NO obsoleto
El Tigre | PRI-META-El C-ELTIGR-037 | Rack | Thomson-LGT | N/A | RACK metalico DE 180 CM | Sistema de Transmisión (Tx) | En Servicio | NO obsoleto
El Tigre | PRI-META-El C-ELTIGR-037 | Receptor Satelital | ComtechTV | TDR-1000 | Receptor Satelital | Sistema Recepción Satelital (Rx) | En Servicio | NO obsoleto
El Tigre | PRI-META-El C-ELTIGR-037 | Receptor Satelital | Coship | CDVB5110M | Receptor Satelital con tarjeta irdeto | Sistema Recepción Satelital (Rx) | Fuera de servicio | Obsoleto
El Tigre | PRI-META-El C-ELTIGR-037 | Receptor Satelital | Coship | CDVB5110M | Receptor Satelital con tarjeta irdeto | Sistema Recepción Satelital (Rx) | Fuera de servicio | Obsoleto
El Tigre | PRI-META-El C-ELTIGR-037 | Receptor Satelital | Coship | CDVB5110M | http://www.satcomresources.com/Tiernan-TDR1000-IDR#.UkrbXNJLN9U | Sistema Recepción Satelital (Rx) | Fuera de servicio | Obsoleto
El Tigre | PRI-META-El C-ELTIGR-037 | Receptor Satelital | Tandberg | TT1200 | Receptor Satelital | Sistema Recepción Satelital (Rx) | Fuera de servicio | Obsoleto
El Tigre | PRI-META-El C-ELTIGR-037 | Receptor Satelital | Tandberg | TT1200 | Receptor Satelital | Sistema Recepción Satelital (Rx) | Fuera de servicio | Obsoleto
El Tigre | PRI-META-El C-ELTIGR-037 | Receptor Satelital | Tandberg | TT1200 | Receptor Satelital | Sistema Recepción Satelital (Rx) | Fuera de servicio | Obsoleto
El Tigre | PRI-META-El C-ELTIGR-037 | Sistema de Antenas | N/A | 2-2-2-0 | Sistema de Antenas | S. Antenas | En Servicio | NO obsoleto
El Tigre | PRI-META-El C-ELTIGR-037 | Sistema de tierras | N/A | N/A | Sistema de tierras | Sistema eléctrico | En Servicio | NO obsoleto
El Tigre | PRI-META-El C-ELTIGR-037 | Sistema Radiante | N/A | N/A | Sistema radiante Radio nacional, 4 caras radiantes, 1 antena por cara | S. Antenas | En Servicio | NO obsoleto
El Tigre | PRI-META-El C-ELTIGR-037 | Tablero eléctrico de control | Merlin | N/A | Tablero electrico de control 12 circuitos 9 en servicio | Sistema eléctrico | En Servicio | NO obsoleto
El Tigre | PRI-META-El C-ELTIGR-037 | Tablero eléctrico de control | Merlin | N/A | Tablero eléctrico circuito No. 3, 24 circuitos | Sistema eléctrico | En Servicio | NO obsoleto
El Tigre | PRI-META-El C-ELTIGR-037 | Tablero eléctrico de control | Laumayer | TS8206 500 | Tablero eléctrico de control | Sistema eléctrico | En Servicio | NO obsoleto
El Tigre | PRI-META-El C-ELTIGR-037 | Tablero eléctrico de control | Upsistemas | BYPASS 9395 | REGULADO DE DISTRIBUCION, CON TOTALIZADOR Y PROTECCIONES POR CIRCUITO, ELEMENTOS DE MONITOREO, MARQUILLADO, CON BARRAJE TRIFÁSICO, MÁS NEUTRO Y TIERRA | Sistema eléctrico | En Servicio | NO obsoleto
El Tigre | PRI-META-El C-ELTIGR-037 | Tanque de combustible | N/A | N/A | TANQUE DE COMBUSTIBLE No. 3 DE 700 GALONES | G. Electrógeno | En Servicio | NO obsoleto
El Tigre | PRI-META-El C-ELTIGR-037 | Transferencia Automática | Laumayer | TS8206 500 | Transferencia Autómatica | Sistema eléctrico | En Servicio | NO obsoleto
El Tigre | PRI-META-El C-ELTIGR-037 | Transformador de voltaje | TYF | N/A | Transformador principal de pedestal de voltaje 300 KVA PMD | Sistema eléctrico | En Servicio | NO obsoleto
El Tigre | PRI-META-El C-ELTIGR-037 | Transformador de voltaje | Elka | N/A | Transformador domestico 50 kVA, 380 VAC | Sistema eléctrico | En Servicio | NO obsoleto
El Tigre | PRI-META-El C-ELTIGR-037 | Transformador de voltaje | N/A | N/A | Transformador de voltaje | Sistema eléctrico | Fuera de servicio | Obsoleto
El Tigre | PRI-META-El C-ELTIGR-037 | Transmisor | OMB | AM2000S | Tranasmisor de radio FM, Potencia nominal 2KW | Sistema de Transmisión (Tx) | Fuera de servicio | Obsoleto
El Tigre | PRI-META-El C-ELTIGR-037 | Transmisor | Harris | HTEL20HS | Transmisor TV, 20 Kw cadena uno | Sistema de Transmisión (Tx) | En Servicio | NO obsoleto
El Tigre | PRI-META-El C-ELTIGR-037 | Transmisor | Thomcast | VHF20000 | Transmisor de TV estado sólido | Sistema de Transmisión (Tx) | En Servicio | NO obsoleto
El Tigre | PRI-META-El C-ELTIGR-037 | Transmisor | Nautel | N/A | Transmisor estado sólido de 5 Kw | Sistema de Transmisión (Tx) | En Servicio | NO obsoleto
El Tigre | PRI-META-El C-ELTIGR-037 | Transmisor | Nautel | N/A | Transmisor estado sólido de 5 Kw | Sistema de Transmisión (Tx) | En Servicio | NO obsoleto
El Tigre | PRI-META-El C-ELTIGR-037 | U P S | Eaton | 9395 | UPS DE 500KVA A 380V | Sistema eléctrico | En Servicio | NO obsoleto
El Tigre | PRI-META-El C-ELTIGR-037 | Vatímetro | Bird | 6810-307 | Vatimetro 50 ohmios -audio | S. Monitoreo | En Servicio | NO obsoleto
El Tigre | PRI-META-El C-ELTIGR-037 | Vatímetro | Bird | 6810-309-7 | Vatimetro 50 ohmios - video | S. Monitoreo | En Servicio | NO obsoleto
El Tigre | PRI-META-El C-ELTIGR-037 | Vatímetro | Bird | 4720A | Vatimetro de 50 ohmios | S. Monitoreo | En Servicio | NO obsoleto
El Tigre | PRI-META-El C-ELTIGR-037 | Vatímetro | Bird | 4610-2A | Vatimetro de 50 ohmios | S. Monitoreo | En Servicio | NO obsoleto
El Tigre | PRI-META-El C-ELTIGR-037 | V D A | Videotek | VDA16 | V D A (Video Distributor Amplifier) | Sistema de Transmisión (Tx) | En Servicio | NO obsoleto
El Tigre | PRI-META-El C-ELTIGR-037 | V D A | Videotek | VDA 16 | V D A (Video Distributor Amplifier) | Sistema de Transmisión (Tx) | En Servicio | NO obsoleto
El Tigre | PRI-META-El C-ELTIGR-037 | V D A | Videotek | VDA16 | V D A (Video Distributor Amplifier) | Sistema de Transmisión (Tx) | En Servicio | NO obsoleto
El Tigre | PRI-META-El C-ELTIGR-037 | Televisor | LG | 22LS2100 | Televisor LED de 22" | S. Monitoreo | En Servicio | NO obsoleto
El Tigre | PRI-META-El C-ELTIGR-037 | Planta eléctrica | Cummins | TGBC-5744276 | PLANTA ELECTRICA 50KVA, Movistar | Sistema eléctrico | En Servicio | NO obsoleto
El Tigre | PRI-META-El C-ELTIGR-037 | Televisor | LG | 22LS2100 | TV LED de 22" | S. Monitoreo | En Servicio | NO obsoleto
El Tigre | PRI-META-El C-ELTIGR-037 | Transmisor | Thomson | 3000SFM | Transmiror FM | Sistema de Transmisión (Tx) | Fuera de servicio | Obsoleto
El Tigre | PRI-META-El C-ELTIGR-037 | Transmisor | Thomson | LGT 10 KW | Transmisor de TV CH11 | Sistema de Transmisión (Tx) | Fuera de servicio | Obsoleto
El Tigre | PRI-META-El C-ELTIGR-037 | Offset Precisión | Screen Service | SCS412 | Offset Precisión | Sistema de Transmisión (Tx) | En Servicio | NO obsoleto
El Tigre | PRI-META-El C-ELTIGR-037 | Receptor Satelital | Coship | CDVB5110M | Receptor satelital DBV-S1, con tarjeta IRDETO | Sistema Recepción Satelital (Rx) | Fuera de servicio | Obsoleto
El Tigre | PRI-META-El C-ELTIGR-037 | Transmisor | Thomson | LGT 20 KW | Transmisor de TV a tubos - 6 Rack´s de transmisores Thonsom - algunos en guacal obsoletos | Sistema de Transmisión (Tx) | Fuera de servicio | Obsoleto
El Tigre | PRI-META-El C-ELTIGR-037 | Transmisor | Thomson | LGT 20KW | Transmisor de TV a tubos | Sistema de Transmisión (Tx) | Fuera de servicio | Obsoleto
El Tigre | PRI-META-El C-ELTIGR-037 | Conmutador de RF | Thomson | N/A | Conmutador antena de 4 puertos | Sistema de Transmisión (Tx) | En Servicio | NO obsoleto
El Tigre | PRI-META-El C-ELTIGR-037 | Transmisor | Thomson | LGT 20KW | Transmisor B a tubos | Sistema de Transmisión (Tx) | En Servicio | NO obsoleto
El Tigre | PRI-META-El C-ELTIGR-037 | Carga fantasma | Les cables de Lyon | 17-5237 | Carga fantasma de 10 KW 50 OHMIOS 0-1 GHZ | Sistema de Transmisión (Tx) | En Servicio | NO obsoleto
El Tigre | PRI-META-El C-ELTIGR-037 | Carga fantasma | Les cables de Lyon | 17-6159 | Carga fantasma de 5 KW 50 OHMIOS 0-1 GHZ | Sistema de Transmisión (Tx) | En Servicio | NO obsoleto
El Tigre | PRI-META-El C-ELTIGR-037 | Carga fantasma | Bird | 8922 | Carga fantasma de 5 KW 50 OHMIOS 0-1 GHZ | Sistema de Transmisión (Tx) | En Servicio | NO obsoleto
El Tigre | PRI-META-El C-ELTIGR-037 | Conmutador de RF | Thomson | N/A | Conmutador antena de 4 puertos | Sistema de Transmisión (Tx) | En Servicio | NO obsoleto
El Tigre | PRI-META-El C-ELTIGR-037 | Vatímetro | Bird | 4610-200 | Vatrímetro | S. Monitoreo | En Servicio | NO obsoleto
El Tigre | PRI-META-El C-ELTIGR-037 | Transmisor | Thomson | LGT 20KW | Transmisor A de TV a tubos | Sistema de Transmisión (Tx) | Fuera de servicio | Obsoleto
El Tigre | PRI-META-El C-ELTIGR-037 | Patch panel de audio y video | N/A | N/A | Patch panel | Sistema de Transmisión (Tx) | En Servicio | NO obsoleto
El Tigre | PRI-META-El C-ELTIGR-037 | Receptor Satelital | Coship | CDVB5110M | Receptor satelital DBV-S1, con tarjeta IRDETO | Sistema Recepción Satelital (Rx) | Fuera de servicio | Obsoleto
El Tigre | PRI-META-El C-ELTIGR-037 | Receptor Satelital | Sencore | MRD 4400 | Receptor Satelital - Inventario bodega can # 873 | Sistema Recepción Satelital (Rx) | En Servicio | NO obsoleto
El Tigre | PRI-META-El C-ELTIGR-037 | Receptor Satelital | Sencore | MRD 4400 | Receptor Satelital - Inventario bodega can # 886 | Sistema Recepción Satelital (Rx) | En Servicio | NO obsoleto
El Tigre | PRI-META-El C-ELTIGR-037 | Receptor Satelital | Sencore | MRD 4400 | Receptor Satelital - Inventario bodega can # 874 | Sistema Recepción Satelital (Rx) | En Servicio | NO obsoleto
El Tigre | PRI-META-El C-ELTIGR-037 | Transmisor | Harris | VAX12000AN | Transmisor | Sistema de Transmisión (Tx) | En Servicio | NO obsoleto
El Tigre | PRI-META-El C-ELTIGR-037 | Receptor Satelital | Sencore | MRD 4400 | Receptor Satelital - Inventario bodega can # 817 | Sistema Recepción Satelital (Rx) | En Servicio | NO obsoleto
El Tigre | PRI-META-El C-ELTIGR-037 | Receptor Satelital | Tandberg | TT1200 | Receptor Satelital | Sistema Recepción Satelital (Rx) | Fuera de servicio | Obsoleto
El Tigre | PRI-META-El C-ELTIGR-037 | Carga fantasma | Spinner | 1BN534264 | Carga fantasma | Sistema de Transmisión (Tx) | En Servicio | NO obsoleto
El Tigre | PRI-META-El C-ELTIGR-037 | Combinador | Spinner | BN575526A0060 | Combinador | Sistema de Transmisión (Tx) | En Servicio | NO obsoleto
El Tigre | PRI-META-El C-ELTIGR-037 | Conmutador de RF | Spinner | 1BN553064 | Conmutador | Sistema de Transmisión (Tx) | En Servicio | NO obsoleto
El Tigre | PRI-META-El C-ELTIGR-037 | Combinador | Spinner | BN575526A0060 | Combinador | Sistema de Transmisión (Tx) | En Servicio | NO obsoleto
El Tigre | PRI-META-El C-ELTIGR-037 | Transmisor | Rohde & Schwarz | THU9 | 2 Transmisores en rack , alojados en rack | Sistema de Transmisión (Tx) | En Servicio | NO obsoleto
El Tigre | PRI-META-El C-ELTIGR-037 | Sistema Radiante | Spinner | BN553576A0010 | Sistema Radiante - antenas , distribuidor , linea de transmisión. | S. Antenas | En Servicio | NO obsoleto
El Tigre | PRI-META-El C-ELTIGR-037 | GPS | Albalá | 3002 | GPS | Sistema de Transmisión (Tx) | En Servicio | NO obsoleto
El Tigre | PRI-META-El C-ELTIGR-037 | Receptor Satelital | Harmonic | 7100 | Receptor Satelital | Sistema Recepción Satelital (Rx) | En Servicio | NO obsoleto
El Tigre | PRI-META-El C-ELTIGR-037 | Receptor Satelital | Harmonic | 7100 | Receptor Satelital | Sistema Recepción Satelital (Rx) | En Servicio | NO obsoleto
El Tigre | PRI-META-El C-ELTIGR-037 | Sistema de refrigeración | Rohde & Schwarz | TH9 | Sistema de refrigeración | G. Electrógeno | En Servicio | NO obsoleto
El Tigre | PRI-META-El C-ELTIGR-037 | Tablero eléctrico de control | Imelec | N/A | Tablero eléctrico de control | Sistema eléctrico | En Servicio | NO obsoleto
El Tigre | PRI-META-El C-ELTIGR-037 | Presurizador de cable | Commscope | 81326 | Presurizador de cable | Sistema de Transmisión (Tx) | En Servicio | NO obsoleto
El Tigre | PRI-META-El C-ELTIGR-037 | Transformador de voltaje | ETN | V55332 | Transformador | Sistema eléctrico | En Servicio | NO obsoleto
El Tigre | PRI-META-El C-ELTIGR-037 | Televisor | Samsung | UN32FH4005KXZL | LED | S. Monitoreo | En Servicio | NO obsoleto
El Tigre | PRI-META-El C-ELTIGR-037 | Televisor | Samsung | UN32FH4005KXZL | LED | S. Monitoreo | En Servicio | NO obsoleto
El Tigre | PRI-META-El C-ELTIGR-037 | Televisor | LG | 22LV2500 | LCD | S. Monitoreo | En Servicio | NO obsoleto
El Tigre | PRI-META-El C-ELTIGR-037 | Transformador de voltaje | N/A | N/A | Transformador - blanco en cuarto de equipos | Sistema eléctrico | En Servicio | NO obsoleto
El Tigre | PRI-META-El C-ELTIGR-037 | Conector | N/A | N/A | Contador en cuarto de plantas - azul | Sistema de Transmisión (Tx) | En Servicio | NO obsoleto
El Tigre | PRI-META-El C-ELTIGR-037 | Torre | N/A | N/A | Torre autosoportada | Sistema de Transmisión (Tx) | En Servicio | NO obsoleto
El Tigre | PRI-META-El C-ELTIGR-037 | Tanque de agua | Colempaques | N/A | Tanque de agua negro de 1000 litros instalado en techo | Elemento NO afecto al servicio | En Servicio | NO obsoleto
Entrerrios | SEC-ANTI-Entr-ENTRER-068 | Acondicionador de línea | Irem | TS75/1G | Metálico de Color negro | Sistema eléctrico | En Servicio | NO obsoleto
Entrerrios | SEC-ANTI-Entr-ENTRER-068 | Acondicionador de línea | Irem | TS75/1G | Metálico de Color negro | Sistema eléctrico | En Servicio | NO obsoleto
Entrerrios | SEC-ANTI-Entr-ENTRER-068 | Acondicionador de línea | Irem | TS75/1G | Metálico de Color negro | Sistema eléctrico | En Servicio | NO obsoleto
Entrerrios | SEC-ANTI-Entr-ENTRER-068 | Contador | N/A | N/A | Instalado en poste | Sistema eléctrico | En Servicio | NO obsoleto
Entrerrios | SEC-ANTI-Entr-ENTRER-068 | Receptor Satelital | Coship | CDVB5110D | Instalado en Rack | Sistema Recepción Satelital (Rx) | Fuera de servicio | Obsoleto
Entrerrios | SEC-ANTI-Entr-ENTRER-068 | Receptor Satelital | Coship | CDVB5110D | Instalado en Rack | Sistema Recepción Satelital (Rx) | Fuera de servicio | Obsoleto
Entrerrios | SEC-ANTI-Entr-ENTRER-068 | Receptor Satelital | Coship | CDVB5110D | Instalado en Rack | Sistema Recepción Satelital (Rx) | Fuera de servicio | Obsoleto
Entrerrios | SEC-ANTI-Entr-ENTRER-068 | Regulador monofásico | Kenzor | N/A | Metálico color blanco - 600VA | Sistema eléctrico | En Servicio | NO obsoleto
Entrerrios | SEC-ANTI-Entr-ENTRER-068 | Sistema de Antenas | N/A | N/A | Instalado en torre | S. Antenas | En Servicio | NO obsoleto
Entrerrios | SEC-ANTI-Entr-ENTRER-068 | Parabólica T V R O | N/A | N/A | Instalada en terreno | Sistema Recepción Satelital (Rx) | En Servicio | NO obsoleto
Entrerrios | SEC-ANTI-Entr-ENTRER-068 | Transformador de voltaje | N/A | N/A | instalado en poste | Sistema eléctrico | En Servicio | NO obsoleto
Entrerrios | SEC-ANTI-Entr-ENTRER-068 | Transmisor | Screen Service | SCT 200U | Instalado en Rack | Sistema de Transmisión (Tx) | En Servicio | NO obsoleto
Entrerrios | SEC-ANTI-Entr-ENTRER-068 | Transmisor | Screen Service | SCT 200U | Instalado en Rack | Sistema de Transmisión (Tx) | En Servicio | NO obsoleto
Entrerrios | SEC-ANTI-Entr-ENTRER-068 | Transmisor | Screen Service | SCT 200U | Instalado en Rack | Sistema de Transmisión (Tx) | En Servicio | NO obsoleto
Entrerrios | SEC-ANTI-Entr-ENTRER-068 | Triplexor | comtech | N/A | Triplexor | Sistema de Transmisión (Tx) | En Servicio | NO obsoleto
Entrerrios | SEC-ANTI-Entr-ENTRER-068 | Receptor Satelital | Sencore | MRD 4400 | Instalado en Rack | Sistema Recepción Satelital (Rx) | En Servicio | NO obsoleto
Entrerrios | SEC-ANTI-Entr-ENTRER-068 | Receptor Satelital | Sencore | MRD 4400 | Instalado en Rack | Sistema Recepción Satelital (Rx) | En Servicio | NO obsoleto
Entrerrios | SEC-ANTI-Entr-ENTRER-068 | Receptor Satelital | Sencore | MRD 4400 | Instalado en Rack | Sistema Recepción Satelital (Rx) | En Servicio | NO obsoleto
Entrerrios | SEC-ANTI-Entr-ENTRER-068 | Tablero eléctrico de control | Squared | N/A | Instalado en pared - 12 circuitos | Sistema eléctrico | En Servicio | NO obsoleto
Entrerrios | SEC-ANTI-Entr-ENTRER-068 | Linea RF | N/A | N/A | Linea RF - 30 m | Sistema de Transmisión (Tx) | En Servicio | NO obsoleto
Entrerrios | SEC-ANTI-Entr-ENTRER-068 | Switch | Digi | WR21 | Instalado en Rack | Sistema de Transmisión (Tx) | En Servicio | NO obsoleto
Entrerrios | SEC-ANTI-Entr-ENTRER-068 | Modulo A/D | Soltel | N/A | Modulo A/D - Modulo de gestion | Sistema de Transmisión (Tx) | En Servicio | NO obsoleto
Entrerrios | SEC-ANTI-Entr-ENTRER-068 | Sistema de tierras | N/A | N/A | Barra de cobre | Sistema eléctrico | En Servicio | NO obsoleto
Entrerrios | SEC-ANTI-Entr-ENTRER-068 | Torre | N/A | N/A | Riendada 30mt | Sistema de Transmisión (Tx) | En Servicio | NO obsoleto
Entrerrios | SEC-ANTI-Entr-ENTRER-068 | Filtro de salida | N/A | N/A | Instalado en Rack | Sistema de Transmisión (Tx) | En Servicio | NO obsoleto
Entrerrios | SEC-ANTI-Entr-ENTRER-068 | Filtro de salida | N/A | N/A | Instalado en Rack | Sistema de Transmisión (Tx) | En Servicio | NO obsoleto
Entrerrios | SEC-ANTI-Entr-ENTRER-068 | Filtro de salida | N/A | N/A | Instalado en Rack | Sistema de Transmisión (Tx) | En Servicio | NO obsoleto
Fortul | SEC-ARAU-Fort-FORTUL-096 | Parabólica T V R O | Viking | N/A | Antena parabólica: Plato + Feed Circular + LNB | Sistema Recepción Satelital (Rx) | En Servicio | NO obsoleto
Fortul | SEC-ARAU-Fort-FORTUL-096 | Receptor Satelital | Coship | P5000 | http://www.coship.com/en/ProductView.aspx?id=208 | Sistema Recepción Satelital (Rx) | En Servicio | NO obsoleto
Fortul | SEC-ARAU-Fort-FORTUL-096 | Receptor Satelital | Coship | P5000 | http://www.coship.com/en/ProductView.aspx?id=208 | Sistema Recepción Satelital (Rx) | En Servicio | NO obsoleto
Fortul | SEC-ARAU-Fort-FORTUL-096 | Receptor Satelital | Coship | P5000 | http://www.coship.com/en/ProductView.aspx?id=208 | Sistema Recepción Satelital (Rx) | En Servicio | NO obsoleto
Fortul | SEC-ARAU-Fort-FORTUL-096 | Sistema 3+1 Matriz Analógica | Elpro | TZ09 | http://www.citysound.net/es/tz09-matriz-video-audio-estereo-8-x-8-1-mon-elpro/pid9507 | Sistema de Transmisión (Tx) | En Servicio | NO obsoleto
Fortul | SEC-ARAU-Fort-FORTUL-096 | Sistema 3+1 Matriz Digital | Syes | 541375008 | Sistema 3+1 Matriz digital (unidad de control logica) | Sistema de Transmisión (Tx) | En Servicio | NO obsoleto
Fortul | SEC-ARAU-Fort-FORTUL-096 | Sistema 3+1 Relevos Coaxiales | Syes | RTL-SR029 | Sistema 3+1 Relevos coaxiales y carga fantasma | Sistema de Transmisión (Tx) | En Servicio | NO obsoleto
Fortul | SEC-ARAU-Fort-FORTUL-096 | Sistema 3+1 Unidad De Control Lógico | Syes | N/A | Sistema 3+1 unidad de control logico | Sistema de Transmisión (Tx) | En Servicio | NO obsoleto
Fortul | SEC-ARAU-Fort-FORTUL-096 | Sistema Radiante | Coel | N/A | Sistema Radiante de 4 paneles uhf | S. Antenas | En Servicio | NO obsoleto
Fortul | SEC-ARAU-Fort-FORTUL-096 | Torre | N/A | N/A | Torre auto soportada de 25 mt | Sistema de Transmisión (Tx) | En Servicio | NO obsoleto
Fortul | SEC-ARAU-Fort-FORTUL-096 | Transmisor | Syes | 551502172-D | http://www.rbglogistic.com.ve/index_contenido.php?cont=5 | Sistema de Transmisión (Tx) | En Servicio | NO obsoleto
Fortul | SEC-ARAU-Fort-FORTUL-096 | Transmisor | Syes | 551502172-D | http://www.rbglogistic.com.ve/index_contenido.php?cont=5 | Sistema de Transmisión (Tx) | Fuera de servicio | Respuesto
Fortul | SEC-ARAU-Fort-FORTUL-096 | Transmisor | Syes | 551502172-D | http://www.rbglogistic.com.ve/index_contenido.php?cont=5 | Sistema de Transmisión (Tx) | En Servicio | NO obsoleto
Fortul | SEC-ARAU-Fort-FORTUL-096 | Transmisor | Syes | 551502172-D | http://www.rbglogistic.com.ve/index_contenido.php?cont=5 | Sistema de Transmisión (Tx) | En Servicio | NO obsoleto
Fortul | SEC-ARAU-Fort-FORTUL-096 | Triplexor | Telmec | N/A | Multiplexor para los tres canales | Sistema de Transmisión (Tx) | En Servicio | NO obsoleto
Fortul | SEC-ARAU-Fort-FORTUL-096 | U P S | Titan | TITAN 6K | http://www.upstecnologia.co/index.php/6k.html | Sistema eléctrico | En Servicio | NO obsoleto
Fortul | SEC-ARAU-Fort-FORTUL-096 | Tablero General de Distribución | Tableros y tableros ltda | N/A | Tablero General de Distribución | Sistema eléctrico | En Servicio | NO obsoleto
Frontino | SEC-ANTI-Fron-FRONTI-069 | Acondicionador de línea | Irem | TS50/1G | Acondicionador de linea de 500VA | Sistema eléctrico | En Servicio | NO obsoleto
Frontino | SEC-ANTI-Fron-FRONTI-069 | Acondicionador de línea | Irem | TS50/1G | Acondicionador de linea de 500VA | Sistema eléctrico | En Servicio | NO obsoleto
Frontino | SEC-ANTI-Fron-FRONTI-069 | Luz de obstrucción | N/A | N/A | Luz de obtrucción | Sistema Eléctrico | En Servicio | NO obsoleto
Frontino | SEC-ANTI-Fron-FRONTI-069 | Pararrayos | N/A | N/A | Pararrayos en torre | Sistema eléctrico | En Servicio | NO obsoleto
Frontino | SEC-ANTI-Fron-FRONTI-069 | Sistema de Antenas | N/A | N/A | Sistema de antenas en torre | S. Antenas | En Servicio | NO obsoleto
Frontino | SEC-ANTI-Fron-FRONTI-069 | Parabólica T V R O | Prodeline | N/A | Sistema de TVRO para la recepcion satelital de los canales | Sistema Recepción Satelital (Rx) | En Servicio | NO obsoleto
Frontino | SEC-ANTI-Fron-FRONTI-069 | Sistema de tierras | N/A | N/A | Sisitema de proteccion para los equipos si hay una descarga electrica | Sistema eléctrico | En Servicio | NO obsoleto
Frontino | SEC-ANTI-Fron-FRONTI-069 | Tablero eléctrico de control | N/A | N/A | Tablero de control de breaker de la estACION | Sistema eléctrico | En Servicio | NO obsoleto
Frontino | SEC-ANTI-Fron-FRONTI-069 | Torre | N/A | N/A | Torre Cuadrada riendad de 30 metros | Sistema de Transmisión (Tx) | En Servicio | NO obsoleto
Frontino | SEC-ANTI-Fron-FRONTI-069 | Transmisor | Screen Service | SCT 100T | Transmisor VHF | Sistema de Transmisión (Tx) | En Servicio | NO obsoleto
Frontino | SEC-ANTI-Fron-FRONTI-069 | Transmisor | Screen Service | SCT 100T | Transmisor VHF | Sistema de Transmisión (Tx) | En Servicio | NO obsoleto
Frontino | SEC-ANTI-Fron-FRONTI-069 | Transmisor | Screen Service | SCT 100T | Transmisor VHF | Sistema de Transmisión (Tx) | En Servicio | NO obsoleto
Frontino | SEC-ANTI-Fron-FRONTI-069 | Triplexor | Comtech | MPX 3L | Triplexor VHF, presta servicio a los tres canales 8,10, y 12 | Sistema de Transmisión (Tx) | En Servicio | NO obsoleto
Frontino | SEC-ANTI-Fron-FRONTI-069 | Acondicionador de línea | Irem | TS50/1G | Acondicionador de linea de 500VA | Sistema eléctrico | En Servicio | NO obsoleto
Frontino | SEC-ANTI-Fron-FRONTI-069 | Receptor Satelital | Sencore | MRD 4400 | Receptor Satelital para el canal uno | Sistema Recepción Satelital (Rx) | En Servicio | NO obsoleto
Frontino | SEC-ANTI-Fron-FRONTI-069 | Receptor Satelital | Sencore | MRD 4400 | Receptor Satelital para el canal Señal Colombia | Sistema Recepción Satelital (Rx) | En Servicio | NO obsoleto
Frontino | SEC-ANTI-Fron-FRONTI-069 | Protección contra sobretensiones | N/A | N/A | Sistema de proteccion contra descargas | Sistema Eléctrico | En Servicio | NO obsoleto
Frontino | SEC-ANTI-Fron-FRONTI-069 | Rack | N/A | N/A | Rack color gris en forma de neverita para la instalacion de los equipos de transmision. | Sistema de Transmisión (Tx) | En Servicio | NO obsoleto
Frontino | SEC-ANTI-Fron-FRONTI-069 | Rack | N/A | N/A | Rack color gris en forma de neverita para la instalacion de los equipos de transmision. | Sistema de Transmisión (Tx) | En Servicio | NO obsoleto
Fundación | MIC-MAGD-Fund-FUNDAC-013 | Aire acondicionado | LG | N/A | Color blanco | Elemento NO afecto al servicio | En Servicio | NO obsoleto
Fundación | MIC-MAGD-Fund-FUNDAC-013 | Baterías generador | Nife | N/A | 8 Amp | Sistema eléctrico | En Servicio | NO obsoleto
Fundación | MIC-MAGD-Fund-FUNDAC-013 | Deshidratador | Andrew | N/A | Con manometro | Sistema de Transmisión (Tx) | En Servicio | NO obsoleto
Fundación | MIC-MAGD-Fund-FUNDAC-013 | Herramienta | N/A | N/A | Incompletas | Elemento NO afecto al servicio | En Servicio | NO obsoleto
Fundación | MIC-MAGD-Fund-FUNDAC-013 | Parabólica T V R O | N/A | N/A | Se encuentra en torre | Sistema Recepción Satelital (Rx) | En Servicio | NO obsoleto
Fundación | MIC-MAGD-Fund-FUNDAC-013 | Parabólica T V R O | N/A | N/A | Se encuentra en torre | Sistema Recepción Satelital (Rx) | Fuera de servicio | Respuesto
Fundación | MIC-MAGD-Fund-FUNDAC-013 | Pararrayos | N/A | N/A | Se encuentra en torre | Sistema eléctrico | En Servicio | NO obsoleto
Fundación | MIC-MAGD-Fund-FUNDAC-013 | Pértiga | N/A | N/A | Amarilla | Sistema eléctrico | En Servicio | NO obsoleto
Fundación | MIC-MAGD-Fund-FUNDAC-013 | Planta eléctrica | N/A | N/A | 26 KVA | Sistema eléctrico | En Servicio | NO obsoleto
Fundación | MIC-MAGD-Fund-FUNDAC-013 | Rack | N/A | N/A | Metálico | Sistema de Transmisión (Tx) | En Servicio | NO obsoleto
Fundación | MIC-MAGD-Fund-FUNDAC-013 | Sistema de tierras | N/A | N/A | Cobre | Sistema eléctrico | En Servicio | NO obsoleto
Fundación | MIC-MAGD-Fund-FUNDAC-013 | Tablero eléctrico de control | N/A | N/A | Metálico | Sistema eléctrico | En Servicio | NO obsoleto
Fundación | MIC-MAGD-Fund-FUNDAC-013 | Tablero eléctrico de control | N/A | N/A | Metálico | Sistema eléctrico | En Servicio | NO obsoleto
Fundación | MIC-MAGD-Fund-FUNDAC-013 | Tablero eléctrico de control | N/A | N/A | Metálico | Sistema eléctrico | En Servicio | NO obsoleto
Fundación | MIC-MAGD-Fund-FUNDAC-013 | Tablero eléctrico de control | N/A | N/A | Metálico | Sistema eléctrico | En Servicio | NO obsoleto
Fundación | MIC-MAGD-Fund-FUNDAC-013 | Tanque de agua | Eternit | N/A | 1000 Lts Cemento | Elemento NO afecto al servicio | En Servicio | NO obsoleto
Fundación | MIC-MAGD-Fund-FUNDAC-013 | Tanque de combustible | N/A | N/A | 2000 Gls | G. Electrógeno | En Servicio | NO obsoleto
Fundación | MIC-MAGD-Fund-FUNDAC-013 | Tanque de combustible | N/A | N/A | Aceite | G. Electrógeno | En Servicio | NO obsoleto
Fundación | MIC-MAGD-Fund-FUNDAC-013 | Torre | N/A | N/A | 50 mts | Sistema de Transmisión (Tx) | En Servicio | NO obsoleto
Fundación | MIC-MAGD-Fund-FUNDAC-013 | Transformador de voltaje | N/A | N/A | 50 KVA | Sistema eléctrico | Fuera de servicio | Obsoleto
Fundación | MIC-MAGD-Fund-FUNDAC-013 | Unidad de señalización | AEG | N/A | 12 fusibles | Sistema Eléctrico | En Servicio | NO obsoleto
Fundación | MIC-MAGD-Fund-FUNDAC-013 | Ventilador | Taurus | Tropicano | De mano | Elemento NO afecto al servicio | En Servicio | NO obsoleto
Fundación | MIC-MAGD-Fund-FUNDAC-013 | Sistema Microondas | Alcatel | Tfh 250 6 | Microondas | Sistema de Microondas | En Servicio | NO obsoleto
Fundación | MIC-MAGD-Fund-FUNDAC-013 | Sistema Microondas | Alcatel | Tfh 250 6 | Microondas | Sistema de Microondas | En Servicio | NO obsoleto
Fundación | MIC-MAGD-Fund-FUNDAC-013 | Sistema Microondas | Alcatel | Tfh 250 6 | Microondas | Sistema de Microondas | En Servicio | NO obsoleto
Fundación | MIC-MAGD-Fund-FUNDAC-013 | Sistema Microondas | Alcatel | Tfh 250 6 | Microondas | Sistema de Microondas | En Servicio | NO obsoleto
Fundación | MIC-MAGD-Fund-FUNDAC-013 | Sistema Microondas | Alcatel | Tfh 250 6 | Microondas | Sistema de Microondas | En Servicio | NO obsoleto
Fundación | MIC-MAGD-Fund-FUNDAC-013 | Sistema Microondas | Alcatel | Tfh 250 6 | Microondas | Sistema de Microondas | En Servicio | NO obsoleto
Gabinete | PRI-HUIL-Guad-GABINE-034 | A D A | Videotek | VDA-16 | Distribuidor de audio | Sistema de Transmisión (Tx) | En Servicio | NO obsoleto
Gabinete | PRI-HUIL-Guad-GABINE-034 | A D A | Videotek | VDA-16 | Distribuidor de audio | Sistema de Transmisión (Tx) | En Servicio | NO obsoleto
Gabinete | PRI-HUIL-Guad-GABINE-034 | Analizador de espectro | Hameg | HM5510 | Analizador de espectro | S. Monitoreo | En Servicio | NO obsoleto
Gabinete | PRI-HUIL-Guad-GABINE-034 | Bomba Manual | N/A | N/A | Bomba Manual | G. Electrógeno | En Servicio | NO obsoleto
Gabinete | PRI-HUIL-Guad-GABINE-034 | Módulo CAM Irdeto | Irdeto | SMIT | Módulo CAM Irdeto | Sistema de Transmisión (Tx) | En Servicio | NO obsoleto
Gabinete | PRI-HUIL-Guad-GABINE-034 | Carga fantasma | Bird | 8936230 | 10 KW | Sistema de Transmisión (Tx) | En Servicio | NO obsoleto
Gabinete | PRI-HUIL-Guad-GABINE-034 | Carga fantasma | Altronic | 6410E1 | 10 KW | Sistema de Transmisión (Tx) | En Servicio | NO obsoleto
Gabinete | PRI-HUIL-Guad-GABINE-034 | Conmutador de RF | Myat.Inc | N/A | 50 Ohms, 10 Kw, para transmisor de 5 Kw, | Sistema de Transmisión (Tx) | En Servicio | NO obsoleto
Gabinete | PRI-HUIL-Guad-GABINE-034 | Transferencia manual | N/A | N/A | Conmutador planta-red-planta | Sistema eléctrico | En Servicio | NO obsoleto
Gabinete | PRI-HUIL-Guad-GABINE-034 | Deshidratador | N/A | N/A | Deshidratador | Sistema de Transmisión (Tx) | Fuera de servicio | Obsoleto
Gabinete | PRI-HUIL-Guad-GABINE-034 | Distribuidor | Extron | CVDA 6MX | Distribuidor de video | Sistema de Transmisión (Tx) | Fuera de servicio | Obsoleto
Gabinete | PRI-HUIL-Guad-GABINE-034 | Doble Excitador | LINK | FM | Doble Excitador | Sistema de Transmisión (Tx) | En Servicio | NO obsoleto
Gabinete | PRI-HUIL-Guad-GABINE-034 | Encoder RDS | Audemat | FMB50/FMB60 | Encoder | Sistema de Transmisión (Tx) | En Servicio | NO obsoleto
Gabinete | PRI-HUIL-Guad-GABINE-034 | Equipo monitoreo | N/A | N/A | Equipo monitoreo | S. Monitoreo | En Servicio | NO obsoleto
Gabinete | PRI-HUIL-Guad-GABINE-034 | Extensión | N/A | N/A | Extensión | Sistema Eléctrico | En Servicio | NO obsoleto
Gabinete | PRI-HUIL-Guad-GABINE-034 | Fuente | ICP DAS | DINKA52F | Fuentes | Sistema eléctrico | En Servicio | NO obsoleto
Gabinete | PRI-HUIL-Guad-GABINE-034 | Generador | AVK | N/A | Generador | Sistema eléctrico | En Servicio | NO obsoleto
Gabinete | PRI-HUIL-Guad-GABINE-034 | Luz de obstrucción | N/A | N/A | Luces de Obstrucción | Sistema Eléctrico | En Servicio | NO obsoleto
Gabinete | PRI-HUIL-Guad-GABINE-034 | Monitor de audio | M-Audio | BX8a | Parlantes | S. Monitoreo | En Servicio | NO obsoleto
Gabinete | PRI-HUIL-Guad-GABINE-034 | Monitor de frecuencia | Optoelectronics | Cub | Monitor de frecuencia | S. Monitoreo | En Servicio | NO obsoleto
Gabinete | PRI-HUIL-Guad-GABINE-034 | Monitor de modulación | TFT | 844A FM | Monitor de modulación | S. Monitoreo | En Servicio | NO obsoleto
Gabinete | PRI-HUIL-Guad-GABINE-034 | Motobomba | N/A | N/A | Motobomba | Elemento NO afecto al servicio | En Servicio | NO obsoleto
Gabinete | PRI-HUIL-Guad-GABINE-034 | Notch Diplexer | Andrew | N/A | Notch Diplexer | Sistema de Transmisión (Tx) | En Servicio | NO obsoleto
Gabinete | PRI-HUIL-Guad-GABINE-034 | Offset Precisión | Screen Service | SCS412 | Offset Precisión | Sistema de Transmisión (Tx) | En Servicio | NO obsoleto
Gabinete | PRI-HUIL-Guad-GABINE-034 | Offset Precisión | Screen Service | SCS412 | Offset Precisión | Sistema de Transmisión (Tx) | En Servicio | NO obsoleto
Gabinete | PRI-HUIL-Guad-GABINE-034 | Offset Precisión | Screen Service | SCS412 | Offset Precisión | Sistema de Transmisión (Tx) | En Servicio | NO obsoleto
Gabinete | PRI-HUIL-Guad-GABINE-034 | Offset Precisión | Screen Service | SCS412 | Offset Precisión | Sistema de Transmisión (Tx) | En Servicio | NO obsoleto
Gabinete | PRI-HUIL-Guad-GABINE-034 | Parabólica T V R O | N/A | N/A | Parabólica T V R O | Sistema Recepción Satelital (Rx) | En Servicio | NO obsoleto
Gabinete | PRI-HUIL-Guad-GABINE-034 | Pararrayos | N/A | N/A | Pararrayos | Sistema eléctrico | En Servicio | NO obsoleto
Gabinete | PRI-HUIL-Guad-GABINE-034 | Patch panel de audio | N/A | N/A | Patch panel de audio | Sistema de Transmisión (Tx) | En Servicio | NO obsoleto
Gabinete | PRI-HUIL-Guad-GABINE-034 | Patch panel de audio y video | N/A | N/A | Patch panel audio y video | Sistema de Transmisión (Tx) | En Servicio | NO obsoleto
Gabinete | PRI-HUIL-Guad-GABINE-034 | Patch panel de audio y video | N/A | N/A | Patch panel audio y video | Sistema de Transmisión (Tx) | En Servicio | NO obsoleto
Gabinete | PRI-HUIL-Guad-GABINE-034 | Patch panel de audio y video | N/A | N/A | Patch panel audio y video | Sistema de Transmisión (Tx) | En Servicio | NO obsoleto
Gabinete | PRI-HUIL-Guad-GABINE-034 | Pértiga | N/A | N/A | Pértiga | Sistema eléctrico | En Servicio | NO obsoleto
Gabinete | PRI-HUIL-Guad-GABINE-034 | Procesador de audio | Orban | Optimod 5500 DIG | Procesador de audio | Sistema de Transmisión (Tx) | En Servicio | NO obsoleto
Gabinete | PRI-HUIL-Guad-GABINE-034 | Procesador de video | Leitch | A330-N | Procesador de video | Sistema de Transmisión (Tx) | En Servicio | NO obsoleto
Gabinete | PRI-HUIL-Guad-GABINE-034 | Rack | N/A | N/A | Rack | Sistema de Transmisión (Tx) | En Servicio | NO obsoleto
Gabinete | PRI-HUIL-Guad-GABINE-034 | Rack | N/A | N/A | Rack | Sistema de Transmisión (Tx) | En Servicio | NO obsoleto
Gabinete | PRI-HUIL-Guad-GABINE-034 | Rack | N/A | N/A | Rack | Sistema de Transmisión (Tx) | En Servicio | NO obsoleto
Gabinete | PRI-HUIL-Guad-GABINE-034 | Receptor Satelital | Coship | CDVB5110M | Receptor Satelital | Sistema Recepción Satelital (Rx) | Fuera de servicio | Obsoleto
Gabinete | PRI-HUIL-Guad-GABINE-034 | Receptor Satelital | Coship | CDVB5110M | Receptor Satelital | Sistema Recepción Satelital (Rx) | Fuera de servicio | Obsoleto
Gabinete | PRI-HUIL-Guad-GABINE-034 | Receptor Satelital | Tandberg | TT1200 | Receptor Satelital | Sistema Recepción Satelital (Rx) | Fuera de servicio | Obsoleto
Gabinete | PRI-HUIL-Guad-GABINE-034 | Receptor Satelital | Divicom | PV 12000 | Receptor Satelital | Sistema Recepción Satelital (Rx) | Fuera de servicio | Obsoleto
Gabinete | PRI-HUIL-Guad-GABINE-034 | Receptor Satelital | Divicom | PV 12000 | Receptor Satelital | Sistema Recepción Satelital (Rx) | Fuera de servicio | Obsoleto
Gabinete | PRI-HUIL-Guad-GABINE-034 | Receptor Satelital | Sencore | IRD 3030 | Receptor Satelital | Sistema Recepción Satelital (Rx) | En Servicio | NO obsoleto
Gabinete | PRI-HUIL-Guad-GABINE-034 | Sistema de Antenas | N/A | N/A | Sistema de Antenas | S. Antenas | En Servicio | NO obsoleto
Gabinete | PRI-HUIL-Guad-GABINE-034 | Sistema de Antenas | N/A | N/A | Sistema de Antenas | S. Antenas | En Servicio | NO obsoleto
Gabinete | PRI-HUIL-Guad-GABINE-034 | Sistema de Antenas | N/A | N/A | Sistema de Antenas | S. Antenas | En Servicio | NO obsoleto
Gabinete | PRI-HUIL-Guad-GABINE-034 | Sistema de tierras | N/A | N/A | Sistema de tierras - alrededor de la estación | Sistema eléctrico | En Servicio | NO obsoleto
Gabinete | PRI-HUIL-Guad-GABINE-034 | Sistema Radiante | N/A | N/A | Sistema Radiante | S. Antenas | En Servicio | NO obsoleto
Gabinete | PRI-HUIL-Guad-GABINE-034 | Sistema Radiante | N/A | N/A | Sistema Radiante | S. Antenas | En Servicio | NO obsoleto
Gabinete | PRI-HUIL-Guad-GABINE-034 | Tablero eléctrico de control | N/A | N/A | Tablero eléctrico de control | Sistema eléctrico | En Servicio | NO obsoleto
Gabinete | PRI-HUIL-Guad-GABINE-034 | Tablero eléctrico de control | N/A | N/A | Tablero eléctrico de control | Sistema eléctrico | En Servicio | NO obsoleto
Gabinete | PRI-HUIL-Guad-GABINE-034 | Tablero eléctrico de control | N/A | N/A | Tablero eléctrico de control | Sistema eléctrico | En Servicio | NO obsoleto
Gabinete | PRI-HUIL-Guad-GABINE-034 | Tanque de combustible | N/A | N/A | Tanque de combustible | G. Electrógeno | En Servicio | NO obsoleto
Gabinete | PRI-HUIL-Guad-GABINE-034 | Tanque de combustible | N/A | N/A | Tanque pequeño planta | G. Electrógeno | En Servicio | NO obsoleto
Gabinete | PRI-HUIL-Guad-GABINE-034 | Tanque de combustible | N/A | N/A | 55 GLS | G. Electrógeno | En Servicio | NO obsoleto
Gabinete | PRI-HUIL-Guad-GABINE-034 | Televisor | LG | 22LV2500A WC 22 | TV de 22"LED | S. Monitoreo | En Servicio | NO obsoleto
Gabinete | PRI-HUIL-Guad-GABINE-034 | Torre | N/A | N/A | Torre | Sistema de Transmisión (Tx) | En Servicio | NO obsoleto
Gabinete | PRI-HUIL-Guad-GABINE-034 | Transformador de voltaje | N/A | N/A | Transformador naranja afuera de la estación chatarra | Sistema eléctrico | Fuera de servicio | Obsoleto
Gabinete | PRI-HUIL-Guad-GABINE-034 | Transformador de voltaje | N/A | N/A | Transformador de voltaje | Sistema eléctrico | En Servicio | NO obsoleto
Gabinete | PRI-HUIL-Guad-GABINE-034 | Transmisor de Radio | Thomson | vhf 100 sfm | Transmisor de Radio | Sistema de Transmisión (Tx) | Fuera de servicio | Obsoleto
Gabinete | PRI-HUIL-Guad-GABINE-034 | Transmisor de Radio | RVR | VT5000DE | Transmisor de Radio | Sistema de Transmisión (Tx) | Fuera de servicio | Obsoleto
Gabinete | PRI-HUIL-Guad-GABINE-034 | Transmisor | Larcan | TTS6ML | Transmisor | Sistema de Transmisión (Tx) | En Servicio | NO obsoleto
Gabinete | PRI-HUIL-Guad-GABINE-034 | Transmisor | Harris | HT 5LS | Transmisor | Sistema de Transmisión (Tx) | Fuera de servicio | Obsoleto
Gabinete | PRI-HUIL-Guad-GABINE-034 | Transmisor | Harris | HT 5LS | 86% POT NOM | Sistema de Transmisión (Tx) | En Servicio | NO obsoleto
Gabinete | PRI-HUIL-Guad-GABINE-034 | U P S | Zigor | N/A | Monofásica 1 KVA | Sistema eléctrico | En Servicio | NO obsoleto
Gabinete | PRI-HUIL-Guad-GABINE-034 | Vatímetro | Bird | 460 | Vatímetro | S. Monitoreo | En Servicio | NO obsoleto
Gabinete | PRI-HUIL-Guad-GABINE-034 | Vatímetro | Bird | 460 | Vatímetro | S. Monitoreo | En Servicio | NO obsoleto
Gabinete | PRI-HUIL-Guad-GABINE-034 | V D A | Videotek | ADA-16 | V D A (Video Distributor Amplifier) | Sistema de Transmisión (Tx) | En Servicio | NO obsoleto
Gabinete | PRI-HUIL-Guad-GABINE-034 | V D A | Grass Valley Group | 7510 | V D A (Video Distributor Amplifier) | Sistema de Transmisión (Tx) | En Servicio | NO obsoleto
Gabinete | PRI-HUIL-Guad-GABINE-034 | V D A | Videotek | ADA-16 | V D A (Video Distributor Amplifier) | Sistema de Transmisión (Tx) | En Servicio | NO obsoleto
Gabinete | PRI-HUIL-Guad-GABINE-034 | Excitador | Larcan | TEC-1VH | Excitador | Sistema de Transmisión (Tx) | Fuera de servicio | Obsoleto
Gabinete | PRI-HUIL-Guad-GABINE-034 | Regulador de voltaje | Staco | 95-1723-B | 30 KVA | Sistema eléctrico | En Servicio | NO obsoleto
Gabinete | PRI-HUIL-Guad-GABINE-034 | Transmisor | Thomson | 1010586 | CH 4 | Sistema de Transmisión (Tx) | En Servicio | NO obsoleto
Gabinete | PRI-HUIL-Guad-GABINE-034 | Transmisor | Thomson | 1020586 | CH 5 | Sistema de Transmisión (Tx) | Fuera de servicio | Obsoleto
Gabinete | PRI-HUIL-Guad-GABINE-034 | Receptor Satelital | Coship | CDVB5110M | Receptor Satelital | Sistema Recepción Satelital (Rx) | Fuera de servicio | Obsoleto
Gabinete | PRI-HUIL-Guad-GABINE-034 | Receptor Satelital | Coship | CDVB5110M | Receptor Satelital | Sistema Recepción Satelital (Rx) | Fuera de servicio | Obsoleto
Gabinete | PRI-HUIL-Guad-GABINE-034 | V D A | Videotek | ADA-16 | V D A (Video Distributor Amplifier) | Sistema de Transmisión (Tx) | En Servicio | NO obsoleto
Gabinete | PRI-HUIL-Guad-GABINE-034 | Demodulador | Thomson | TRE 4435 | Demodulador | Sistema de Transmisión (Tx) | Fuera de servicio | Obsoleto
Gabinete | PRI-HUIL-Guad-GABINE-034 | Panel de Conmutación | N/A | N/A | Panel de Conmutación | Sistema de Transmisión (Tx) | En Servicio | NO obsoleto
Gabinete | PRI-HUIL-Guad-GABINE-034 | Panel de Conmutación | N/A | N/A | Panel de Conmutación | Sistema de Transmisión (Tx) | En Servicio | NO obsoleto
Gabinete | PRI-HUIL-Guad-GABINE-034 | Demodulador | Thomson | TRE 4435 | Demodulador | Sistema de Transmisión (Tx) | Fuera de servicio | Obsoleto
Gabinete | PRI-HUIL-Guad-GABINE-034 | Conmutador de RF | Thomson | 20644644 | Conmutador | Sistema de Transmisión (Tx) | En Servicio | NO obsoleto
Gabinete | PRI-HUIL-Guad-GABINE-034 | Conmutador de RF | Thomson | 20644644 | Conmutador | Sistema de Transmisión (Tx) | En Servicio | NO obsoleto
Gabinete | PRI-HUIL-Guad-GABINE-034 | Deshidratador | Andrew | N/A | Deshidratador | Sistema de Transmisión (Tx) | Fuera de servicio | Obsoleto
Gabinete | PRI-HUIL-Guad-GABINE-034 | Carga fantasma | Bird | 8936230 | Carga Fantasma | Sistema de Transmisión (Tx) | En Servicio | NO obsoleto
Gabinete | PRI-HUIL-Guad-GABINE-034 | Regulador de voltaje | N/A | N/A | Regulador de Voltaje | Sistema eléctrico | En Servicio | NO obsoleto
Gabinete | PRI-HUIL-Guad-GABINE-034 | Receptor Satelital | Sencore | MRD 4400 | Receptor Satelital | Sistema Recepción Satelital (Rx) | En Servicio | NO obsoleto
Gabinete | PRI-HUIL-Guad-GABINE-034 | Receptor Satelital | Sencore | MRD 4400 | Receptor Satelital - inventario bodega can #903 | Sistema Recepción Satelital (Rx) | Fuera de servicio | Respuesto
Gabinete | PRI-HUIL-Guad-GABINE-034 | Receptor Satelital | Sencore | MRD 4400 | Receptor Satelital | Sistema Recepción Satelital (Rx) | En Servicio | NO obsoleto
Gabinete | PRI-HUIL-Guad-GABINE-034 | Receptor Satelital | Sencore | MRD 4400 | radio | Sistema Recepción Satelital (Rx) | En Servicio | NO obsoleto
Gabinete | PRI-HUIL-Guad-GABINE-034 | Receptor Satelital | Sencore | MRD 4400 | Receptor Satelital - inventario bodega can #858 | Sistema Recepción Satelital (Rx) | Fuera de servicio | Respuesto
Gabinete | PRI-HUIL-Guad-GABINE-034 | Switch | Digi | WR21 | Switch | Sistema de Transmisión (Tx) | En Servicio | NO obsoleto
Gabinete | PRI-HUIL-Guad-GABINE-034 | Modulo A/D | Soltel | N/A | ModuloA/D | Sistema de Transmisión (Tx) | En Servicio | NO obsoleto
Gabinete | PRI-HUIL-Guad-GABINE-034 | Receptor Satelital | Coship | CDVB5110M | Receptor Satelital | Sistema Recepción Satelital (Rx) | Fuera de servicio | Obsoleto
Gabinete | PRI-HUIL-Guad-GABINE-034 | Transformador de voltaje | N/A | N/A | Transformador principal encerramiento area externa de la estación | Sistema eléctrico | En Servicio | NO obsoleto
Gabinete | PRI-HUIL-Guad-GABINE-034 | Televisor | LG | CP-14J52A | Televísor | S. Monitoreo | En Servicio | NO obsoleto
Gabinete | PRI-HUIL-Guad-GABINE-034 | Receptor Satelital | harmonic | 7100 | Receptor Satelital | Sistema Recepción Satelital (Rx) | En Servicio | NO obsoleto
Gabinete | PRI-HUIL-Guad-GABINE-034 | Receptor Satelital | harmonic | 7100 | Receptor Satelital | Sistema Recepción Satelital (Rx) | En Servicio | NO obsoleto
Gabinete | PRI-HUIL-Guad-GABINE-034 | GPS | Btesa | N/A | GPS | Sistema de Transmisión (Tx) | En Servicio | NO obsoleto
Gabinete | PRI-HUIL-Guad-GABINE-034 | Transmisor | Btesa | N/A | Transmisor | Sistema de Transmisión (Tx) | En Servicio | NO obsoleto
Gabinete | PRI-HUIL-Guad-GABINE-034 | Conmutador de RF | N/A | N/A | Conmutador | Sistema de Transmisión (Tx) | En Servicio | NO obsoleto
Gabinete | PRI-HUIL-Guad-GABINE-034 | Carga fantasma | Diconex | 2500 W | Carga fantasma | Sistema de Transmisión (Tx) | En Servicio | NO obsoleto
Gabinete | PRI-HUIL-Guad-GABINE-034 | Carga fantasma | Diconex | 2500 W | Carga fantasma | Sistema de Transmisión (Tx) | En Servicio | NO obsoleto
Gabinete | PRI-HUIL-Guad-GABINE-034 | U P S | Salicru | SLC-30-CUBE3 | U P S | Sistema eléctrico | En Servicio | NO obsoleto
Gabinete | PRI-HUIL-Guad-GABINE-034 | Transformador de voltaje | Salicru | T-40C 3X400+N | Transformador de voltaje | Sistema eléctrico | En Servicio | NO obsoleto
Gabinete | PRI-HUIL-Guad-GABINE-034 | Tablero eléctrico de control | Btesa | LVDB | Tablero eléctrico de control | Sistema eléctrico | En Servicio | NO obsoleto
Gabinete | PRI-HUIL-Guad-GABINE-034 | Planta eléctrica | Cummins | C40D6 | Planta eléctrica | Sistema eléctrico | En Servicio | NO obsoleto
Gabinete | PRI-HUIL-Guad-GABINE-034 | Tablero eléctrico de control | Cummins | N/A | Tablero eléctrico de control - transferencia | Sistema eléctrico | En Servicio | NO obsoleto
Gabinete | PRI-HUIL-Guad-GABINE-034 | Tablero eléctrico de control | Btesa | MDB | Tablero eléctrico de control | Sistema eléctrico | En Servicio | NO obsoleto
Gabinete | PRI-HUIL-Guad-GABINE-034 | Carga fantasma | Brid | 8201 | Carga fantasma | Sistema de Transmisión (Tx) | En Servicio | NO obsoleto
Gachetá | SEC-CUND-Gach-GACHET-151 | Acondicionador de línea | Irem | TS50/1G | Acondicionador de linea de 500VA | Sistema eléctrico | En Servicio | NO obsoleto
Gachetá | SEC-CUND-Gach-GACHET-151 | Acondicionador de línea | Irem | TS50/1G | Acondicionador de linea de 500VA | Sistema eléctrico | En Servicio | NO obsoleto
Gachetá | SEC-CUND-Gach-GACHET-151 | Acondicionador de línea | Irem | TS50/1G | Acondicionador de linea de 500VA | Sistema eléctrico | En Servicio | NO obsoleto
Gachetá | SEC-CUND-Gach-GACHET-151 | Distribuidor de antena | N/A | N/A | En torre/2 salidas 100 W | S. Antenas | En Servicio | NO obsoleto
Gachetá | SEC-CUND-Gach-GACHET-151 | Distribuidor de antena | N/A | N/A | En torre/2 salidas 100 W | S. Antenas | En Servicio | NO obsoleto
Gachetá | SEC-CUND-Gach-GACHET-151 | Receptor Satelital | Coship | CDVB5110D | Receptor Satelital | Sistema Recepción Satelital (Rx) | Fuera de servicio | Obsoleto
Gachetá | SEC-CUND-Gach-GACHET-151 | Receptor Satelital | Coship | CDVB5110D | Receptor Satelital | Sistema Recepción Satelital (Rx) | Fuera de servicio | Respuesto
Gachetá | SEC-CUND-Gach-GACHET-151 | Receptor Satelital | Coship | CDVB5110D | Receptor Satelital | Sistema Recepción Satelital (Rx) | Fuera de servicio | Obsoleto
Gachetá | SEC-CUND-Gach-GACHET-151 | Receptor Satelital | General Instrument | DSR 4500 | Receptor Satelital | Sistema Recepción Satelital (Rx) | Fuera de servicio | Obsoleto
Gachetá | SEC-CUND-Gach-GACHET-151 | Receptor Satelital | General Instrument | DSR 4500 | Receptor Satelital | Sistema Recepción Satelital (Rx) | Fuera de servicio | Obsoleto
Gachetá | SEC-CUND-Gach-GACHET-151 | Receptor Satelital | General Instrument | DSR 4500 | Receptor Satelital | Sistema Recepción Satelital (Rx) | Fuera de servicio | Obsoleto
Gachetá | SEC-CUND-Gach-GACHET-151 | Sistema de Antenas | N/A | N/A | Sistema de Antenas | S. Antenas | En Servicio | NO obsoleto
Gachetá | SEC-CUND-Gach-GACHET-151 | Parabólica T V R O | Prodeline | N/A | Tvro | Sistema Recepción Satelital (Rx) | En Servicio | NO obsoleto
Gachetá | SEC-CUND-Gach-GACHET-151 | Transmisor | Screen Service | SCT 100F | 10 W - Vhf | Sistema de Transmisión (Tx) | En Servicio | NO obsoleto
Gachetá | SEC-CUND-Gach-GACHET-151 | Transmisor | Screen Service | SCT 100T | 10 W - Vhf | Sistema de Transmisión (Tx) | En Servicio | NO obsoleto
Gachetá | SEC-CUND-Gach-GACHET-151 | Receptor Satelital | Sencore | MRD 4400 | Receptor Satelital | Sistema Recepción Satelital (Rx) | En Servicio | NO obsoleto
Gachetá | SEC-CUND-Gach-GACHET-151 | Receptor Satelital | Sencore | MRD 4400 | Receptor Satelital | Sistema Recepción Satelital (Rx) | En Servicio | NO obsoleto
Gachetá | SEC-CUND-Gach-GACHET-151 | Sistema de Antenas | N/A | N/A | Tipo Panel | S. Antenas | En Servicio | NO obsoleto
Gachetá | SEC-CUND-Gach-GACHET-151 | Sistema de Antenas | N/A | N/A | Sist. antena Yagui (2) | S. Antenas | En Servicio | NO obsoleto
Gachetá | SEC-CUND-Gach-GACHET-151 | Sistema de Antenas | N/A | N/A | Sist. antena Yagui (2) | S. Antenas | En Servicio | NO obsoleto
Gachetá | SEC-CUND-Gach-GACHET-151 | Sistema de Antenas | N/A | N/A | Sistema de Antenas | S. Antenas | En Servicio | NO obsoleto
Gachetá | SEC-CUND-Gach-GACHET-151 | Tablero eléctrico de control | N/A | N/A | Tablero eléctrico de control | Sistema eléctrico | En Servicio | NO obsoleto
Gachetá | SEC-CUND-Gach-GACHET-151 | Sistema de tierras | N/A | N/A | Sistema de tierras | Sistema eléctrico | En Servicio | NO obsoleto
Gachetá | SEC-CUND-Gach-GACHET-151 | Rack | N/A | N/A | Rack | Sistema de Transmisión (Tx) | En Servicio | NO obsoleto
Gachetá | SEC-CUND-Gach-GACHET-151 | Rack | N/A | N/A | Rack | Sistema de Transmisión (Tx) | En Servicio | NO obsoleto
Gachetá | SEC-CUND-Gach-GACHET-151 | Torre | N/A | N/A | Torre | Sistema de Transmisión (Tx) | En Servicio | NO obsoleto
Galeras | PRI-NARI-Past-GALERA-038 | Analizador de Espectro | N/A | N/A | Equipo de Monitoreo | S. Monitoreo | En Servicio | NO obsoleto
Galeras | PRI-NARI-Past-GALERA-038 | Antena | N/A | Para Celular | Antena | S. Antenas | En Servicio | NO obsoleto
Galeras | PRI-NARI-Past-GALERA-038 | Carga fantasma | Altronic | 64150 | Carga Fantasma | Sistema de Transmisión (Tx) | En Servicio | NO obsoleto
Galeras | PRI-NARI-Past-GALERA-038 | Conmutador de RF | Thomson | N/A | Comutador de Color Negro | Sistema de Transmisión (Tx) | En Servicio | NO obsoleto
Galeras | PRI-NARI-Past-GALERA-038 | Conmutador de RF | Thomson | N/A | Comutador de Color Negro | Sistema de Transmisión (Tx) | En Servicio | NO obsoleto
Galeras | PRI-NARI-Past-GALERA-038 | Conmutador de RF | Myat.Inc | N/A | Conmutador Manual | Sistema de Transmisión (Tx) | En Servicio | NO obsoleto
Galeras | PRI-NARI-Past-GALERA-038 | Contador | N/A | N/A | Contador de color negro | Sistema eléctrico | En Servicio | NO obsoleto
Galeras | PRI-NARI-Past-GALERA-038 | Demodulador | Thomson | N/A | Demodulador | Sistema de Transmisión (Tx) | Fuera de servicio | Obsoleto
Galeras | PRI-NARI-Past-GALERA-038 | Demodulador | Sel | N/A | Demodulador | Sistema de Transmisión (Tx) | Fuera de servicio | Obsoleto
Galeras | PRI-NARI-Past-GALERA-038 | Deshidratador | N/A | N/A | Deshidratador | Sistema de Transmisión (Tx) | En Servicio | NO obsoleto
Galeras | PRI-NARI-Past-GALERA-038 | Distribuidor | Extron | N/A | Distribuidor de Video | Sistema de Transmisión (Tx) | En Servicio | NO obsoleto
Galeras | PRI-NARI-Past-GALERA-038 | Doble Excitador | Link | 801610 Aco150 | Doble exitador | Sistema de Transmisión (Tx) | En Servicio | NO obsoleto
Galeras | PRI-NARI-Past-GALERA-038 | Encoder Rds | Audemat | Fmb 50/ Fmb 80 | Encoder | Sistema de Transmisión (Tx) | En Servicio | NO obsoleto
Galeras | PRI-NARI-Past-GALERA-038 | Excitador | DMT (Digital Media Technologies) | N/A | Exitador de Color Azul | Sistema de Transmisión (Tx) | Fuera de servicio | Respuesto
Galeras | PRI-NARI-Past-GALERA-038 | Excitador | DMT (Digital Media Technologies) | N/A | Exitador de Color Azul | Sistema de Transmisión (Tx) | Fuera de servicio | Respuesto
Galeras | PRI-NARI-Past-GALERA-038 | Modulador | Ikusi | Mek 400 | Modulador | Sistema de Transmisión (Tx) | Fuera de servicio | Obsoleto
Galeras | PRI-NARI-Past-GALERA-038 | Modulador | Ikusi | Mek 400 | Modulador | Sistema de Transmisión (Tx) | Fuera de servicio | Obsoleto
Galeras | PRI-NARI-Past-GALERA-038 | Monitor de Audio | M-Audio | Bx8a | Monitor de audio de color negro - par de parlantes 1 en daño | S. Monitoreo | En Servicio | NO obsoleto
Galeras | PRI-NARI-Past-GALERA-038 | Monitor de Frecuencia | Optoelectronix | N/A | Monitor de Freciencia de Color Negro | S. Monitoreo | En Servicio | NO obsoleto
Galeras | PRI-NARI-Past-GALERA-038 | Monitor de modulación | TFT | 844A | Monitor de Modulación FM Estéreo de Color Negro | S. Monitoreo | En Servicio | NO obsoleto
Galeras | PRI-NARI-Past-GALERA-038 | Motobomba | Pedrollo | N/A | Motobomba | Elemento NO afecto al servicio | En Servicio | NO obsoleto
Galeras | PRI-NARI-Past-GALERA-038 | Multiplexor | Koel | N/A | Multiplexor | Sistema de Transmisión (Tx) | En Servicio | NO obsoleto
Galeras | PRI-NARI-Past-GALERA-038 | Offset Precisión | Screen Service | Scs 412 | Offset Precisión Metalico Color Natural | Sistema de Transmisión (Tx) | En Servicio | NO obsoleto
Galeras | PRI-NARI-Past-GALERA-038 | Offset Precisión | Screen Service | Scs 412 | Offset Precisión Metalico Color Beis | Sistema de Transmisión (Tx) | En Servicio | NO obsoleto
Galeras | PRI-NARI-Past-GALERA-038 | Offset Precisión | Screen Service | Scs 412 | Offset Precisión Metalico Color Natural | Sistema de Transmisión (Tx) | En Servicio | NO obsoleto
Galeras | PRI-NARI-Past-GALERA-038 | Offset Precisión | Screen Service | Scs 522 | Offset Precisión Metalico Color Beis | Sistema de Transmisión (Tx) | En Servicio | NO obsoleto
Galeras | PRI-NARI-Past-GALERA-038 | Offset Precisión | Screen Service | Scs 522 | Offset Precisión Metalico Color Natural | Sistema de Transmisión (Tx) | En Servicio | NO obsoleto
Galeras | PRI-NARI-Past-GALERA-038 | Receptor Satelital | General Instrument | Dcr 4500 | Offset Precisión Metalico color Negro | Sistema Recepción Satelital (Rx) | Fuera de servicio | Obsoleto
Galeras | PRI-NARI-Past-GALERA-038 | Receptor Satelital | General Instrument | Dcr 4500 | Offset Precisión Metalico color Negro | Sistema Recepción Satelital (Rx) | Fuera de servicio | Obsoleto
Galeras | PRI-NARI-Past-GALERA-038 | Receptor Satelital | General Instrument | Dcr 4500 | Offset Precisión Metalico color Negro | Sistema Recepción Satelital (Rx) | Fuera de servicio | Obsoleto
Galeras | PRI-NARI-Past-GALERA-038 | Parabólica T V R O | N/A | N/A | Parabólica T v r o | Sistema Recepción Satelital (Rx) | Fuera de servicio | Obsoleto
Galeras | PRI-NARI-Past-GALERA-038 | Receptor Satelital | Divicom | Pv 1200 | Receptor Satelital | Sistema Recepción Satelital (Rx) | Fuera de servicio | Obsoleto
Galeras | PRI-NARI-Past-GALERA-038 | Pértiga | N/A | N/A | Pértiga de color amarillo | Sistema eléctrico | En Servicio | NO obsoleto
Galeras | PRI-NARI-Past-GALERA-038 | Planta eléctrica | Fg Wilson | p350 | Planta eléctrica | Sistema eléctrico | En Servicio | NO obsoleto
Galeras | PRI-NARI-Past-GALERA-038 | Prensa | N/A | N/A | Prensa de Color Naranjado | Elemento NO afecto al servicio | En Servicio | NO obsoleto
Galeras | PRI-NARI-Past-GALERA-038 | Procesador de Audio | Orban | 5500 Digital | Procesador de Audio Digital de Color Negro | Sistema de Transmisión (Tx) | En Servicio | NO obsoleto
Galeras | PRI-NARI-Past-GALERA-038 | Rack | N/A | N/A | rack de color beis | Sistema de Transmisión (Tx) | En Servicio | NO obsoleto
Galeras | PRI-NARI-Past-GALERA-038 | Receptor Satelital | General Instrument | N/A | Receptor Satelital | Sistema Recepción Satelital (Rx) | Fuera de servicio | Obsoleto
Galeras | PRI-NARI-Past-GALERA-038 | Receptor Satelital | General Instrument | Dcr 4500 | Receptor Satelital | Sistema Recepción Satelital (Rx) | Fuera de servicio | Obsoleto
Galeras | PRI-NARI-Past-GALERA-038 | Receptor Satelital | Coship | Cdvb5110m | Receptor Satelital con ranura para tarjeta | Sistema Recepción Satelital (Rx) | Fuera de servicio | Obsoleto
Galeras | PRI-NARI-Past-GALERA-038 | Receptor Satelital | General Instrument | Dsr 4200 | Receptor Satelital de Nelor Negro | Sistema Recepción Satelital (Rx) | Fuera de servicio | Obsoleto
Galeras | PRI-NARI-Past-GALERA-038 | Receptor Satelital | General Instrument | Dsr 4200 | Receptor Satelital de Nelor Negro | Sistema Recepción Satelital (Rx) | Fuera de servicio | Obsoleto
Galeras | PRI-NARI-Past-GALERA-038 | Receptor Satelital | Coship | Cdvb5110m | Receptor Satelital con ranura para tarjeta | Sistema Recepción Satelital (Rx) | Fuera de servicio | Obsoleto
Galeras | PRI-NARI-Past-GALERA-038 | Receptor Satelital | Coship | Cdvb5110m | Receptor Satelital | Sistema Recepción Satelital (Rx) | Fuera de servicio | Obsoleto
Galeras | PRI-NARI-Past-GALERA-038 | Receptor Satelital | Coship | Cdvb5110m | Receptor Satelital con ranura para tarjeta | Sistema Recepción Satelital (Rx) | Fuera de servicio | Obsoleto
Galeras | PRI-NARI-Past-GALERA-038 | Receptor Satelital | Coship | Cdvb5110m | Receptor Satelital con ranura para tarjeta | Sistema Recepción Satelital (Rx) | Fuera de servicio | Obsoleto
Galeras | PRI-NARI-Past-GALERA-038 | Receptor Satelital | General Instrument | Dcr 4500 | Receptor Satelital (IRD) | Sistema Recepción Satelital (Rx) | Fuera de servicio | Obsoleto
Galeras | PRI-NARI-Past-GALERA-038 | Receptor Satelital | General Instrument | Dcr 4500 | Receptor Satelital (IRD) | Sistema Recepción Satelital (Rx) | Fuera de servicio | Obsoleto
Galeras | PRI-NARI-Past-GALERA-038 | Receptor Satelital | General Instrument | Dcr 4500 | Receptor Satelital (IRD) | Sistema Recepción Satelital (Rx) | Fuera de servicio | Obsoleto
Galeras | PRI-NARI-Past-GALERA-038 | Receptor Satelital | N/A | N/A | Receptor Satelital (IRD) | Sistema Recepción Satelital (Rx) | Fuera de servicio | Obsoleto
Galeras | PRI-NARI-Past-GALERA-038 | Receptor Satelital | N/A | N/A | Receptor Satelital (IRD) | Sistema Recepción Satelital (Rx) | Fuera de servicio | Obsoleto
Galeras | PRI-NARI-Past-GALERA-038 | Receptor Satelital | N/A | N/A | Receptor Satelital (IRD) | Sistema Recepción Satelital (Rx) | Fuera de servicio | Obsoleto
Galeras | PRI-NARI-Past-GALERA-038 | Receptor Satelital | N/A | N/A | Receptor Satelital (IRD) | Sistema Recepción Satelital (Rx) | Fuera de servicio | Obsoleto
Galeras | PRI-NARI-Past-GALERA-038 | Receptor Satelital | N/A | N/A | Receptor Satelital (IRD) | Sistema Recepción Satelital (Rx) | Fuera de servicio | Obsoleto
Galeras | PRI-NARI-Past-GALERA-038 | Receptor Satelital | N/A | N/A | Receptor Satelital (IRD) | Sistema Recepción Satelital (Rx) | Fuera de servicio | Obsoleto
Galeras | PRI-NARI-Past-GALERA-038 | Receptor Satelital | N/A | N/A | Receptor Satelital (IRD) | Sistema Recepción Satelital (Rx) | Fuera de servicio | Obsoleto
Galeras | PRI-NARI-Past-GALERA-038 | Receptor Satelital | N/A | N/A | Receptor Satelital (IRD) | Sistema Recepción Satelital (Rx) | Fuera de servicio | Obsoleto
Galeras | PRI-NARI-Past-GALERA-038 | Receptor Satelital | General Instrument | DSR 4200 | Receptor Satelital (IRD) | Sistema Recepción Satelital (Rx) | Fuera de servicio | Obsoleto
Galeras | PRI-NARI-Past-GALERA-038 | Receptor Satelital | General Instrument | DSR 4200 | Receptor Satelital (IRD) | Sistema Recepción Satelital (Rx) | Fuera de servicio | Obsoleto
Galeras | PRI-NARI-Past-GALERA-038 | Receptor Satelital | General Instrument | DSR 4200 | Receptor Satelital (IRD) | Sistema Recepción Satelital (Rx) | Fuera de servicio | Obsoleto
Galeras | PRI-NARI-Past-GALERA-038 | Receptor Satelital | General Instrument | Dsr 4201 | Receptor Satelital (IRD) | Sistema Recepción Satelital (Rx) | Fuera de servicio | Obsoleto
Galeras | PRI-NARI-Past-GALERA-038 | Receptor Satelital | General Instrument | Dsr4400x | Receptor Satelital (IRD) | Sistema Recepción Satelital (Rx) | Fuera de servicio | Obsoleto
Galeras | PRI-NARI-Past-GALERA-038 | Receptor Satelital | General Instrument | Dsr4400x | Receptor Satelital (IRD) | Sistema Recepción Satelital (Rx) | Fuera de servicio | Obsoleto
Galeras | PRI-NARI-Past-GALERA-038 | Receptor Satelital | General Instrument | Dsr4400x | Receptor Satelital (IRD) | Sistema Recepción Satelital (Rx) | Fuera de servicio | Obsoleto
Galeras | PRI-NARI-Past-GALERA-038 | Receptor Satelital | General Instrument | DSR 4200 | Receptor Satelital (IRD) | Sistema Recepción Satelital (Rx) | Fuera de servicio | Obsoleto
Galeras | PRI-NARI-Past-GALERA-038 | Receptor Satelital | General Instrument | DSR 4200 | Receptor Satelital (IRD) de Color Negro | Sistema Recepción Satelital (Rx) | Fuera de servicio | Obsoleto
Galeras | PRI-NARI-Past-GALERA-038 | Receptor Satelital | Sel | Fm1800 | Receptor Satelital (IRD) | Sistema Recepción Satelital (Rx) | Fuera de servicio | Obsoleto
Galeras | PRI-NARI-Past-GALERA-038 | Receptor Satelital | Sel | Fm1800 | Recepcion Microondas | Sistema Recepción Satelital (Rx) | Fuera de servicio | Obsoleto
Galeras | PRI-NARI-Past-GALERA-038 | Receptor Satelital | Divicom | N/A | Receptor Satelital (IRD) de Color Negro | Sistema Recepción Satelital (Rx) | Fuera de servicio | Obsoleto
Galeras | PRI-NARI-Past-GALERA-038 | Receptor Satelital | Tandberg | N/A | Encoder | Sistema Recepción Satelital (Rx) | Fuera de servicio | Obsoleto
Galeras | PRI-NARI-Past-GALERA-038 | Receptor Satelital | General Instrument | DSR 4200 | Receptor Satelital (IRD) de Color Negro | Sistema Recepción Satelital (Rx) | Fuera de servicio | Obsoleto
Galeras | PRI-NARI-Past-GALERA-038 | Receptor Satelital | General Instrument | DSR 4200 | Receptor Satelital (IRD) de Color Negro | Sistema Recepción Satelital (Rx) | Fuera de servicio | Obsoleto
Galeras | PRI-NARI-Past-GALERA-038 | Receptor Satelital | General Instrument | DSR 4200 | Receptor Satelital (IRD) de Color Negro | Sistema Recepción Satelital (Rx) | Fuera de servicio | Obsoleto
Galeras | PRI-NARI-Past-GALERA-038 | Receptor Satelital | General Instrument | DSR 4200 | Receptor Satelital (IRD) de Color Negro | Sistema Recepción Satelital (Rx) | Fuera de servicio | Obsoleto
Galeras | PRI-NARI-Past-GALERA-038 | Receptor Satelital | Hughes | Hl7700s | Receptor Satelital (IRD) | Sistema Recepción Satelital (Rx) | Fuera de servicio | Obsoleto
Galeras | PRI-NARI-Past-GALERA-038 | Sistema de Antenas | N/A | N/A | Sistema de Antenas | S. Antenas | En Servicio | NO obsoleto
Galeras | PRI-NARI-Past-GALERA-038 | Sistema Radiante | N/A | N/A | Sistema Radiante | S. Antenas | En Servicio | NO obsoleto
Galeras | PRI-NARI-Past-GALERA-038 | Tester Digital | GoldStar | N/A | Tester de Color Amarillo con Negro | G. Electrógeno | En Servicio | NO obsoleto
Galeras | PRI-NARI-Past-GALERA-038 | Torre | N/A | Autosortada de 50 mts | torre de 100 mts | Sistema de Transmisión (Tx) | En Servicio | NO obsoleto
Galeras | PRI-NARI-Past-GALERA-038 | Transmisor | Screen Service | Sct 100t | Transmisor | Sistema de Transmisión (Tx) | Fuera de servicio | Respuesto
Galeras | PRI-NARI-Past-GALERA-038 | Transmisor | Screen Service | N/A | Transmisor | Sistema de Transmisión (Tx) | Fuera de servicio | Respuesto
Galeras | PRI-NARI-Past-GALERA-038 | Transmisor | Harris | Ht el 10dhs | Transmisor Dual de color Negro | Sistema de Transmisión (Tx) | En Servicio | NO obsoleto
Galeras | PRI-NARI-Past-GALERA-038 | Transmisor | Harris | Ht el 10dhs | Transmisor Dual de color Negro | Sistema de Transmisión (Tx) | En Servicio | NO obsoleto
Galeras | PRI-NARI-Past-GALERA-038 | Transmisor | Harris | Ht el 10dhs | Transmisor Dual de color Negro | Sistema de Transmisión (Tx) | En Servicio | NO obsoleto
Galeras | PRI-NARI-Past-GALERA-038 | Transmisor | Link | 901750 | Transmisor FM | Sistema de Transmisión (Tx) | En Servicio | NO obsoleto
Galeras | PRI-NARI-Past-GALERA-038 | Transmisor | DMT (Digital Media Technologies) | N/A | Transmisor TV de Color Azul y Gris | Sistema de Transmisión (Tx) | Fuera de servicio | Obsoleto
Galeras | PRI-NARI-Past-GALERA-038 | Transmisor | DMT (Digital Media Technologies) | N/A | Transmisor TV de Color Azul y Gris | Sistema de Transmisión (Tx) | Fuera de servicio | Respuesto
Galeras | PRI-NARI-Past-GALERA-038 | Transmisor | DMT (Digital Media Technologies) | N/A | Transmisor TV de Color Azul y Gris | Sistema de Transmisión (Tx) | Fuera de servicio | Respuesto
Galeras | PRI-NARI-Past-GALERA-038 | Triplexor | N/A | N/A | Triplexor | Sistema de Transmisión (Tx) | Fuera de servicio | Obsoleto
Galeras | PRI-NARI-Past-GALERA-038 | Distribuidor | Extron | Cvda6mx | Distribuidor de Vide de Color Negro | Sistema de Transmisión (Tx) | En Servicio | NO obsoleto
Galeras | PRI-NARI-Past-GALERA-038 | Distribuidor | Extron | Cvda6mx | Distribuidor de Vide de Color Negro | Sistema de Transmisión (Tx) | En Servicio | NO obsoleto
Galeras | PRI-NARI-Past-GALERA-038 | Distribuidor | Extron | Cvda6mx | Distribuidor de Vide de Color Negro | Sistema de Transmisión (Tx) | En Servicio | NO obsoleto
Galeras | PRI-NARI-Past-GALERA-038 | Distribuidor | Dell | Svp | Distribuidor de Vide de Color Negro | Sistema de Transmisión (Tx) | Fuera de servicio | Obsoleto
Galeras | PRI-NARI-Past-GALERA-038 | U P S | Tripp-Lite | Su2200Xla | UPS Sistema de Gestion | Sistema eléctrico | En Servicio | NO obsoleto
Galeras | PRI-NARI-Past-GALERA-038 | Receptor Satelital | Coship | Cdvb5110m | Receptor Satelital | Sistema Recepción Satelital (Rx) | En Servicio | NO obsoleto
Galeras | PRI-NARI-Past-GALERA-038 | Diplexor | Bird | 8932-230 | Tx Activo y Backup | Sistema de Transmisión (Tx) | En Servicio | NO obsoleto
Galeras | PRI-NARI-Past-GALERA-038 | Diplexor | Bird | 8932-230 | Tx Activo y Backup | Sistema de Transmisión (Tx) | En Servicio | NO obsoleto
Galeras | PRI-NARI-Past-GALERA-038 | Diplexor | Bird | 8932-231 | Tx Activo y Backup | Sistema de Transmisión (Tx) | En Servicio | NO obsoleto
Galeras | PRI-NARI-Past-GALERA-038 | Receptor Satelital | Coship | Cdvb5110m | Receptor Satelital | Sistema Recepción Satelital (Rx) | Fuera de servicio | Obsoleto
Galeras | PRI-NARI-Past-GALERA-038 | Tablero eléctrico de control | Lumens | N/A | Tablero de Circuito | Sistema eléctrico | En Servicio | NO obsoleto
Galeras | PRI-NARI-Past-GALERA-038 | Rack | Electricol | N/A | Rack | Sistema de Transmisión (Tx) | En Servicio | NO obsoleto
Galeras | PRI-NARI-Past-GALERA-038 | Deshidratador | Andrew | Xc100series | Deshidratador | Sistema de Transmisión (Tx) | En Servicio | NO obsoleto
Galeras | PRI-NARI-Past-GALERA-038 | Tablero eléctrico de control | Luminex | N/A | 94 Circuitos | Sistema eléctrico | En Servicio | NO obsoleto
Galeras | PRI-NARI-Past-GALERA-038 | Excitador | N/A | N/A | Excitador | Sistema de Transmisión (Tx) | Fuera de servicio | Obsoleto
Galeras | PRI-NARI-Past-GALERA-038 | Receptor Satelital | Coship | P5000 | Receptor Satelital | Sistema Recepción Satelital (Rx) | Fuera de servicio | Obsoleto
Galeras | PRI-NARI-Past-GALERA-038 | Receptor Satelital | Coship | P5000 | Receptor Satelital | Sistema Recepción Satelital (Rx) | Fuera de servicio | Obsoleto
Galeras | PRI-NARI-Past-GALERA-038 | Receptor Satelital | Coship | P5000 | Receptor Satelital | Sistema Recepción Satelital (Rx) | Fuera de servicio | Obsoleto
Galeras | PRI-NARI-Past-GALERA-038 | Receptor Satelital | Coship | P5000 | Receptor Satelital | Sistema Recepción Satelital (Rx) | Fuera de servicio | Obsoleto
Galeras | PRI-NARI-Past-GALERA-038 | Receptor Satelital | Coship | P5000 | Receptor Satelital | Sistema Recepción Satelital (Rx) | Fuera de servicio | Obsoleto
Galeras | PRI-NARI-Past-GALERA-038 | Receptor Satelital | Coship | P5000 | Receptor Satelital | Sistema Recepción Satelital (Rx) | Fuera de servicio | Obsoleto
Galeras | PRI-NARI-Past-GALERA-038 | Receptor Satelital | Coship | P5000 | Receptor Satelital-La florida | Sistema Recepción Satelital (Rx) | Fuera de servicio | Obsoleto
Galeras | PRI-NARI-Past-GALERA-038 | Receptor Satelital | Coship | P5000 | Receptor Satelital-La florida | Sistema Recepción Satelital (Rx) | Fuera de servicio | Obsoleto
Galeras | PRI-NARI-Past-GALERA-038 | Receptor Satelital | Coship | P5000 | Receptor Satelital-La florida | Sistema Recepción Satelital (Rx) | Fuera de servicio | Obsoleto
Galeras | PRI-NARI-Past-GALERA-038 | Receptor Satelital | Coship | P5000 | Receptor Satelital-El Rosario | Sistema Recepción Satelital (Rx) | Fuera de servicio | Obsoleto
Galeras | PRI-NARI-Past-GALERA-038 | Receptor Satelital | Coship | P5000 | Receptor Satelital-El Rosario | Sistema Recepción Satelital (Rx) | Fuera de servicio | Obsoleto
Galeras | PRI-NARI-Past-GALERA-038 | Receptor Satelital | Coship | P5000 | Receptor Satelital-El Rosario | Sistema Recepción Satelital (Rx) | Fuera de servicio | Obsoleto
Galeras | PRI-NARI-Past-GALERA-038 | Receptor Satelital | Coship | CDVB5110D | Receptor Satelital-La Cruz | Sistema Recepción Satelital (Rx) | Fuera de servicio | Obsoleto
Galeras | PRI-NARI-Past-GALERA-038 | Receptor Satelital | Coship | CDVB5110D | Receptor Satelital-La Cruz | Sistema Recepción Satelital (Rx) | Fuera de servicio | Obsoleto
Galeras | PRI-NARI-Past-GALERA-038 | Receptor Satelital | Coship | CDVB5110D | Receptor Satelital-La Cruz | Sistema Recepción Satelital (Rx) | Fuera de servicio | Obsoleto
Galeras | PRI-NARI-Past-GALERA-038 | Receptor Satelital | Coship | CDVB5110D | Receptor Satelital-Samaniego | Sistema Recepción Satelital (Rx) | Fuera de servicio | Obsoleto
Galeras | PRI-NARI-Past-GALERA-038 | Receptor Satelital | Coship | CDVB5110D | Receptor Satelital-Samaniego | Sistema Recepción Satelital (Rx) | Fuera de servicio | Obsoleto
Galeras | PRI-NARI-Past-GALERA-038 | Receptor Satelital | Coship | CDVB5110D | Receptor Satelital-Samaniego | Sistema Recepción Satelital (Rx) | Fuera de servicio | Obsoleto
Galeras | PRI-NARI-Past-GALERA-038 | Receptor Satelital | Coship | CDVB5110D | Receptor Satelital-El Tambo | Sistema Recepción Satelital (Rx) | Fuera de servicio | Obsoleto
Galeras | PRI-NARI-Past-GALERA-038 | Receptor Satelital | Coship | CDVB5110D | Receptor Satelital-El Tambo | Sistema Recepción Satelital (Rx) | Fuera de servicio | Obsoleto
Galeras | PRI-NARI-Past-GALERA-038 | Receptor Satelital | Coship | CDVB5110D | Receptor Satelital-El Tambo | Sistema Recepción Satelital (Rx) | Fuera de servicio | Obsoleto
Galeras | PRI-NARI-Past-GALERA-038 | Receptor Satelital | Coship | CDVB5110D | Receptor Satelital-Aldana | Sistema Recepción Satelital (Rx) | Fuera de servicio | Obsoleto
Galeras | PRI-NARI-Past-GALERA-038 | Receptor Satelital | Coship | CDVB5110D | Receptor Satelital-Aldana | Sistema Recepción Satelital (Rx) | Fuera de servicio | Obsoleto
Galeras | PRI-NARI-Past-GALERA-038 | Receptor Satelital | Coship | CDVB5110D | Receptor Satelital-Aldana | Sistema Recepción Satelital (Rx) | Fuera de servicio | Obsoleto
Galeras | PRI-NARI-Past-GALERA-038 | Receptor Satelital | Coship | CDVB5110D | Receptor Satelital-San Lorenzo | Sistema Recepción Satelital (Rx) | Fuera de servicio | Obsoleto
Galeras | PRI-NARI-Past-GALERA-038 | Receptor Satelital | Coship | CDVB5110D | Receptor Satelital-San Lorenzo | Sistema Recepción Satelital (Rx) | Fuera de servicio | Obsoleto
Galeras | PRI-NARI-Past-GALERA-038 | Receptor Satelital | Coship | CDVB5110D | Receptor Satelital-San Lorenzo | Sistema Recepción Satelital (Rx) | Fuera de servicio | Obsoleto
Galeras | PRI-NARI-Past-GALERA-038 | Receptor Satelital | Coship | CDVB5110D | Receptor Satelital-Contadero | Sistema Recepción Satelital (Rx) | Fuera de servicio | Obsoleto
Galeras | PRI-NARI-Past-GALERA-038 | Receptor Satelital | Coship | CDVB5110D | Receptor Satelital-Contadero | Sistema Recepción Satelital (Rx) | Fuera de servicio | Obsoleto
Galeras | PRI-NARI-Past-GALERA-038 | Receptor Satelital | Coship | CDVB5110D | Receptor Satelital-Contadero | Sistema Recepción Satelital (Rx) | Fuera de servicio | Obsoleto
Galeras | PRI-NARI-Past-GALERA-038 | Receptor Satelital | Coship | CDVB5110D | Receptor Satelital-San Pablo | Sistema Recepción Satelital (Rx) | Fuera de servicio | Obsoleto
Galeras | PRI-NARI-Past-GALERA-038 | Receptor Satelital | Coship | CDVB5110D | Receptor Satelital-San Pablo | Sistema Recepción Satelital (Rx) | Fuera de servicio | Obsoleto
Galeras | PRI-NARI-Past-GALERA-038 | Receptor Satelital | Coship | CDVB5110D | Receptor Satelital-San Pablo | Sistema Recepción Satelital (Rx) | Fuera de servicio | Obsoleto
Galeras | PRI-NARI-Past-GALERA-038 | Receptor Satelital | Coship | CDVB5110D | Receptor Satelital-San Dona | Sistema Recepción Satelital (Rx) | Fuera de servicio | Obsoleto
Galeras | PRI-NARI-Past-GALERA-038 | Receptor Satelital | Coship | CDVB5110D | Receptor Satelital-San Dona | Sistema Recepción Satelital (Rx) | Fuera de servicio | Obsoleto
Galeras | PRI-NARI-Past-GALERA-038 | Receptor Satelital | Coship | CDVB5110D | Receptor Satelital-San Dona | Sistema Recepción Satelital (Rx) | Fuera de servicio | Obsoleto
Galeras | PRI-NARI-Past-GALERA-038 | Receptor Satelital | Coship | CDVB5110D | Receptor Satelital-Cerro Amarillo | Sistema Recepción Satelital (Rx) | Fuera de servicio | Obsoleto
Galeras | PRI-NARI-Past-GALERA-038 | Receptor Satelital | Coship | CDVB5110D | Receptor Satelital-Cerro Amarillo | Sistema Recepción Satelital (Rx) | Fuera de servicio | Obsoleto
Galeras | PRI-NARI-Past-GALERA-038 | Receptor Satelital | Coship | CDVB5110D | Receptor Satelital-Tangua | Sistema Recepción Satelital (Rx) | Fuera de servicio | Obsoleto
Galeras | PRI-NARI-Past-GALERA-038 | Receptor Satelital | Coship | CDVB5110D | Receptor Satelital-Tangua | Sistema Recepción Satelital (Rx) | Fuera de servicio | Obsoleto
Galeras | PRI-NARI-Past-GALERA-038 | Receptor Satelital | Coship | CDVB5110D | Receptor Satelital-Tangua | Sistema Recepción Satelital (Rx) | Fuera de servicio | Obsoleto
Galeras | PRI-NARI-Past-GALERA-038 | Receptor Satelital | Coship | CDVB5110D | Receptor Satelital-Ricaute | Sistema Recepción Satelital (Rx) | Fuera de servicio | Obsoleto
Galeras | PRI-NARI-Past-GALERA-038 | Receptor Satelital | Coship | CDVB5110D | Receptor Satelital-Ricaute | Sistema Recepción Satelital (Rx) | Fuera de servicio | Obsoleto
Galeras | PRI-NARI-Past-GALERA-038 | Receptor Satelital | Coship | CDVB5110D | Receptor Satelital-Ricaute | Sistema Recepción Satelital (Rx) | Fuera de servicio | Obsoleto
Galeras | PRI-NARI-Past-GALERA-038 | Receptor Satelital | Coship | CDVB5110D | Receptor Satelital-Contadero | Sistema Recepción Satelital (Rx) | Fuera de servicio | Obsoleto
Galeras | PRI-NARI-Past-GALERA-038 | Receptor Satelital | Coship | CDVB5110D | Receptor Satelital-Ricaute | Sistema Recepción Satelital (Rx) | Fuera de servicio | Obsoleto
Galeras | PRI-NARI-Past-GALERA-038 | Receptor Satelital | Coship | CDVB5110D | Receptor Satelital-Ricaute | Sistema Recepción Satelital (Rx) | Fuera de servicio | Obsoleto
Galeras | PRI-NARI-Past-GALERA-038 | Receptor Satelital | Coship | CDVB5110D | Receptor Satelital-Ricaute | Sistema Recepción Satelital (Rx) | Fuera de servicio | Obsoleto
Galeras | PRI-NARI-Past-GALERA-038 | Receptor Satelital | Coship | CDVB5110D | Receptor Satelital-Ricaute | Sistema Recepción Satelital (Rx) | Fuera de servicio | Obsoleto
Galeras | PRI-NARI-Past-GALERA-038 | Triplexor | Coel | 75BTX3CVFTU | Triplexor y distribuidor - chimayoi | Sistema de Transmisión (Tx) | Fuera de servicio | Obsoleto
Galeras | PRI-NARI-Past-GALERA-038 | Antena | N/A | N/A | 3 Antenas - tipo panel - estacion chimayoi | S. Antenas | Fuera de servicio | Obsoleto
Galeras | PRI-NARI-Past-GALERA-038 | Receptor Satelital | General Instrument | DSR4200 | Receptor Satelital-Contadero | Sistema Recepción Satelital (Rx) | Fuera de servicio | Obsoleto
Galeras | PRI-NARI-Past-GALERA-038 | Receptor Satelital | General Instrument | DSR4200 | Receptor Satelital-Contadero | Sistema Recepción Satelital (Rx) | Fuera de servicio | Obsoleto
Galeras | PRI-NARI-Past-GALERA-038 | Receptor Satelital | General Instrument | DSR4200 | Receptor Satelital - canal a | Sistema Recepción Satelital (Rx) | Fuera de servicio | Obsoleto
Galeras | PRI-NARI-Past-GALERA-038 | Receptor Satelital | General Instrument | DSR4500 | Receptor Satelital-Aldana | Sistema Recepción Satelital (Rx) | Fuera de servicio | Obsoleto
Galeras | PRI-NARI-Past-GALERA-038 | Receptor Satelital | General Instrument | DSR4500 | Receptor Satelital-Contadero | Sistema Recepción Satelital (Rx) | Fuera de servicio | Obsoleto
Galeras | PRI-NARI-Past-GALERA-038 | Receptor Satelital | General Instrument | DSR4500 | Receptor Satelital-El Tambo | Sistema Recepción Satelital (Rx) | Fuera de servicio | Obsoleto
Galeras | PRI-NARI-Past-GALERA-038 | Receptor Satelital | General Instrument | DSR4500 | Receptor Satelital-Samaniego | Sistema Recepción Satelital (Rx) | Fuera de servicio | Obsoleto
Galeras | PRI-NARI-Past-GALERA-038 | Distribuidor | Extron | Cvda6mx | Distribuidor de video | Sistema de Transmisión (Tx) | Fuera de servicio | Obsoleto
Galeras | PRI-NARI-Past-GALERA-038 | Distribuidor | Extron | Cvda6mx | Distribuidor de video | Sistema de Transmisión (Tx) | Fuera de servicio | Obsoleto
Galeras | PRI-NARI-Past-GALERA-038 | Distribuidor | Extron | Cvda6mx | Distribuidor de video | Sistema de Transmisión (Tx) | Fuera de servicio | Obsoleto
Galeras | PRI-NARI-Past-GALERA-038 | Distribuidor | Extron | Cvda6mx | Distribuidor de video | Sistema de Transmisión (Tx) | Fuera de servicio | Obsoleto
Galeras | PRI-NARI-Past-GALERA-038 | Distribuidor | Extron | Cvda6mx | Distribuidor de video | Sistema de Transmisión (Tx) | Fuera de servicio | Obsoleto
Galeras | PRI-NARI-Past-GALERA-038 | Modulo de gestión remoto | N/A | N/A | Modulo gestion | S. Monitoreo | Fuera de servicio | Obsoleto
Galeras | PRI-NARI-Past-GALERA-038 | Modulo de gestión remoto | N/A | N/A | Modulo gestion | S. Monitoreo | Fuera de servicio | Obsoleto
Galeras | PRI-NARI-Past-GALERA-038 | Modulo de gestión remoto | N/A | N/A | Modulo gestion | S. Monitoreo | Fuera de servicio | Obsoleto
Galeras | PRI-NARI-Past-GALERA-038 | Vatímetro | Bird | N/A | Vatimetro | S. Monitoreo | En Servicio | NO obsoleto
Galeras | PRI-NARI-Past-GALERA-038 | Receptor Satelital | Sencore | MRD 4400 | Receptor Satelital | Sistema Recepción Satelital (Rx) | En Servicio | NO obsoleto
Galeras | PRI-NARI-Past-GALERA-038 | Receptor Satelital | Sencore | MRD 4400 | Receptor Satelital | Sistema Recepción Satelital (Rx) | En Servicio | NO obsoleto
Galeras | PRI-NARI-Past-GALERA-038 | Receptor Satelital | Sencore | MRD 4400 | Receptor Satelital | Sistema Recepción Satelital (Rx) | En Servicio | NO obsoleto
Galeras | PRI-NARI-Past-GALERA-038 | Receptor Satelital | Sencore | MRD 4400 | Receptor Satelital | Sistema Recepción Satelital (Rx) | En Servicio | NO obsoleto
Galeras | PRI-NARI-Past-GALERA-038 | Receptor Satelital | Sencore | MRD 4400 | Receptor Satelital | Sistema Recepción Satelital (Rx) | En Servicio | NO obsoleto
Galeras | PRI-NARI-Past-GALERA-038 | Módulo | Sotel | N/A | Modulo A/D | Sistema de Transmisión (Tx) | En Servicio | NO obsoleto
Galeras | PRI-NARI-Past-GALERA-038 | Switch | Digi | WR21 | Switch | Sistema de Transmisión (Tx) | En Servicio | NO obsoleto
Galeras | PRI-NARI-Past-GALERA-038 | Switch | Cisco | SD208 | Switch | Sistema de Transmisión (Tx) | En Servicio | NO obsoleto
Galeras | PRI-NARI-Past-GALERA-038 | Regulador de voltaje | Magomatic | N/A | Regulador gris | Sistema eléctrico | En Servicio | NO obsoleto
Galeras | PRI-NARI-Past-GALERA-038 | Carga fantasma | Bird | 8895 | carga fantasma | Sistema de Transmisión (Tx) | En Servicio | NO obsoleto
Galeras | PRI-NARI-Past-GALERA-038 | Carga fantasma | Bird | 8895 | carga fantasma | Sistema de Transmisión (Tx) | En Servicio | NO obsoleto
Galeras | PRI-NARI-Past-GALERA-038 | Carga fantasma | Bird | 8895 | carga fantasma | Sistema de Transmisión (Tx) | En Servicio | NO obsoleto
Galeras | PRI-NARI-Past-GALERA-038 | Planta eléctrica | N/A | N/A | Planta electrica color azul | Sistema eléctrico | En Servicio | NO obsoleto
Galeras | PRI-NARI-Past-GALERA-038 | Tablero eléctrico de control | N/A | N/A | Tablero electrico | Sistema eléctrico | En Servicio | NO obsoleto
Galeras | PRI-NARI-Past-GALERA-038 | Tablero eléctrico de control | N/A | N/A | Tablero electrico | Sistema eléctrico | En Servicio | NO obsoleto
Galeras | PRI-NARI-Past-GALERA-038 | Tablero eléctrico de control | N/A | N/A | Tablero electrico | Sistema eléctrico | En Servicio | NO obsoleto
Galeras | PRI-NARI-Past-GALERA-038 | Transformador de voltaje | N/A | N/A | Transformador - cuarto de equipos | Sistema eléctrico | En Servicio | NO obsoleto
Galeras | PRI-NARI-Past-GALERA-038 | Tablero eléctrico de control | N/A | N/A | Tablero electrico | Sistema eléctrico | En Servicio | NO obsoleto
Galeras | PRI-NARI-Past-GALERA-038 | Tablero eléctrico de control | N/A | N/A | Tablero electrico | Sistema eléctrico | En Servicio | NO obsoleto
Galeras | PRI-NARI-Past-GALERA-038 | Tanque de combustible | N/A | N/A | Tanque combustible 2200 galones | G. Electrógeno | En Servicio | NO obsoleto
Gama (Cerro Alegria) | SEC-CUND-Gama-GAMA(C-152 | Acondicionador de línea | Irem | TS 75/1G | Acondicionador de línea | Sistema eléctrico | En Servicio | NO obsoleto
Gama (Cerro Alegria) | SEC-CUND-Gama-GAMA(C-152 | Acondicionador de línea | Irem | TS 75/1G | Acondicionador de línea | Sistema eléctrico | En Servicio | NO obsoleto
Gama (Cerro Alegria) | SEC-CUND-Gama-GAMA(C-152 | Acondicionador de línea | Irem | TS 75/1G | Acondicionador de línea | Sistema eléctrico | En Servicio | NO obsoleto
Gama (Cerro Alegria) | SEC-CUND-Gama-GAMA(C-152 | Receptor Satelital | Coship | CDVB5110D | Receptor Satelital | Sistema Recepción Satelital (Rx) | Fuera de servicio | Obsoleto
Gama (Cerro Alegria) | SEC-CUND-Gama-GAMA(C-152 | Parabólica T V R O | Prodeline | N/A | Tvro 3,7 mts | Sistema Recepción Satelital (Rx) | En Servicio | NO obsoleto
Gama (Cerro Alegria) | SEC-CUND-Gama-GAMA(C-152 | Sistema de Antenas | N/A | N/A | Tipo Yagui | S. Antenas | En Servicio | NO obsoleto
Gama (Cerro Alegria) | SEC-CUND-Gama-GAMA(C-152 | Sistema de Antenas | N/A | N/A | Tipo Yagui | S. Antenas | En Servicio | NO obsoleto
Gama (Cerro Alegria) | SEC-CUND-Gama-GAMA(C-152 | Sistema de Antenas | N/A | N/A | Tipo Yagui | S. Antenas | En Servicio | NO obsoleto
Gama (Cerro Alegria) | SEC-CUND-Gama-GAMA(C-152 | Sistema de Antenas | N/A | N/A | Tipo Yagui | S. Antenas | En Servicio | NO obsoleto
Gama (Cerro Alegria) | SEC-CUND-Gama-GAMA(C-152 | Sistema de Antenas | N/A | N/A | Tipo Yagui | S. Antenas | En Servicio | NO obsoleto
Gama (Cerro Alegria) | SEC-CUND-Gama-GAMA(C-152 | Transmisor | Screen Service | SCT 200F | 20 W - VHF | Sistema de Transmisión (Tx) | En Servicio | NO obsoleto
Gama (Cerro Alegria) | SEC-CUND-Gama-GAMA(C-152 | Transmisor | Screen Service | SCT 200F | 20 W - VHF | Sistema de Transmisión (Tx) | En Servicio | NO obsoleto
Gama (Cerro Alegria) | SEC-CUND-Gama-GAMA(C-152 | Transmisor | Screen Service | SCT 200F | 20 W - VHF | Sistema de Transmisión (Tx) | En Servicio | NO obsoleto
Gama (Cerro Alegria) | SEC-CUND-Gama-GAMA(C-152 | Receptor Satelital | Coship | CDVB5110D | Receptor Satelital | Sistema Recepción Satelital (Rx) | Fuera de servicio | Obsoleto
Gama (Cerro Alegria) | SEC-CUND-Gama-GAMA(C-152 | Receptor Satelital | Coship | CDVB5110D | Receptor Satelital | Sistema Recepción Satelital (Rx) | Fuera de servicio | Obsoleto
Gama (Cerro Alegria) | SEC-CUND-Gama-GAMA(C-152 | Receptor Satelital | Sencore | MRD 4400 | Receptor Satelital | Sistema Recepción Satelital (Rx) | En Servicio | NO obsoleto
Gama (Cerro Alegria) | SEC-CUND-Gama-GAMA(C-152 | Receptor Satelital | Sencore | MRD 4400 | Receptor Satelital | Sistema Recepción Satelital (Rx) | En Servicio | NO obsoleto
Gama (Cerro Alegria) | SEC-CUND-Gama-GAMA(C-152 | Sistema de tierras | N/A | N/A | Sistema de tierras | Sistema eléctrico | En Servicio | NO obsoleto
Gama (Cerro Alegria) | SEC-CUND-Gama-GAMA(C-152 | Tablero eléctrico de control | N/A | N/A | Gris | Sistema eléctrico | En Servicio | NO obsoleto
Gama (Cerro Alegria) | SEC-CUND-Gama-GAMA(C-152 | Torre | N/A | N/A | Torre | Sistema de Transmisión (Tx) | En Servicio | NO obsoleto
Gavilanes | MIC-SANT-Guad-GAVILA-015 | Antena | N/A | N/A | Parabólica | S. Antenas | En Servicio | NO obsoleto
Gavilanes | MIC-SANT-Guad-GAVILA-015 | Antena | N/A | N/A | Parabólica | S. Antenas | En Servicio | NO obsoleto
Gavilanes | MIC-SANT-Guad-GAVILA-015 | Banco Baterías | Varta | N/A | Banco Baterías | Sistema eléctrico | En Servicio | NO obsoleto
Gavilanes | MIC-SANT-Guad-GAVILA-015 | Bomba manual | Allweiler | N/A | Bomba manual | G. Electrógeno | En Servicio | NO obsoleto
Gavilanes | MIC-SANT-Guad-GAVILA-015 | Caja breaker | Sel | N/A | Caja breaker | Sistema eléctrico | En Servicio | NO obsoleto
Gavilanes | MIC-SANT-Guad-GAVILA-015 | Cargador de Baterías | N/A | N/A | Cargador de Baterías | Sistema eléctrico | En Servicio | NO obsoleto
Gavilanes | MIC-SANT-Guad-GAVILA-015 | Cargador de Baterías | AEG | N/A | Cargador de Baterías | Sistema eléctrico | En Servicio | NO obsoleto
Gavilanes | MIC-SANT-Guad-GAVILA-015 | Conmutador de RF | N/A | N/A | Conmutador manual | Sistema de Transmisión (Tx) | En Servicio | NO obsoleto
Gavilanes | MIC-SANT-Guad-GAVILA-015 | Contador | N/A | N/A | Contador de energia | Sistema eléctrico | En Servicio | NO obsoleto
Gavilanes | MIC-SANT-Guad-GAVILA-015 | Deshidratador | Andrew | N/A | Deshidratador | Sistema de Transmisión (Tx) | En Servicio | NO obsoleto
Gavilanes | MIC-SANT-Guad-GAVILA-015 | Fuente | Sel | N/A | Fuente de 48/60 v | Sistema eléctrico | En Servicio | NO obsoleto
Gavilanes | MIC-SANT-Guad-GAVILA-015 | Fuente | Sel | N/A | Fuente de 48/60 v | Sistema eléctrico | En Servicio | NO obsoleto
Gavilanes | MIC-SANT-Guad-GAVILA-015 | Herramienta | MWM | N/A | Caja de herramientas | Elemento NO afecto al servicio | En Servicio | NO obsoleto
Gavilanes | MIC-SANT-Guad-GAVILA-015 | Herramienta | MWM | N/A | Caja de herramientas | Elemento NO afecto al servicio | En Servicio | NO obsoleto
Gavilanes | MIC-SANT-Guad-GAVILA-015 | Herramienta | N/A | N/A | Tablero de herramientas de madera | Elemento NO afecto al servicio | En Servicio | NO obsoleto
Gavilanes | MIC-SANT-Guad-GAVILA-015 | Modulo de distribucion y proteccion DC | Sel | N/A | Modulo de distribucion y proteccion DC | Sistema de Transmisión (Tx) | En Servicio | NO obsoleto
Gavilanes | MIC-SANT-Guad-GAVILA-015 | Monitor del deshidratador | Andrew | N/A | Monitor del deshidratador | S. Monitoreo | En Servicio | NO obsoleto
Gavilanes | MIC-SANT-Guad-GAVILA-015 | Parabólica T V R O | N/A | N/A | Parabólica T V R O | Sistema Recepción Satelital (Rx) | Fuera de servicio | Obsoleto
Gavilanes | MIC-SANT-Guad-GAVILA-015 | Parabólica T V R O | N/A | N/A | Canal TRO | Sistema Recepción Satelital (Rx) | Fuera de servicio | Obsoleto
Gavilanes | MIC-SANT-Guad-GAVILA-015 | Pararrayos | N/A | N/A | Pararrayos | Sistema eléctrico | En Servicio | NO obsoleto
Gavilanes | MIC-SANT-Guad-GAVILA-015 | Receptor microondas | Sel | FM 1800-TV/6200 C | Receptor | Sistema de Microondas | En Servicio | NO obsoleto
Gavilanes | MIC-SANT-Guad-GAVILA-015 | Receptor microondas | Sel | N/A | Receptor | Sistema de Microondas | En Servicio | NO obsoleto
Gavilanes | MIC-SANT-Guad-GAVILA-015 | Receptor microondas | N/A | N/A | Receptor | Sistema de Microondas | En Servicio | NO obsoleto
Gavilanes | MIC-SANT-Guad-GAVILA-015 | Receptor microondas | N/A | N/A | Receptor | Sistema de Microondas | En Servicio | NO obsoleto
Gavilanes | MIC-SANT-Guad-GAVILA-015 | Amplificador | N/A | N/A | Amplificador | Sistema de Transmisión (Tx) | En Servicio | NO obsoleto
Gavilanes | MIC-SANT-Guad-GAVILA-015 | Amplificador | N/A | N/A | Amplificador | Sistema de Transmisión (Tx) | En Servicio | NO obsoleto
Gavilanes | MIC-SANT-Guad-GAVILA-015 | Amplificador | N/A | N/A | Amplificador | Sistema de Transmisión (Tx) | En Servicio | NO obsoleto
Gavilanes | MIC-SANT-Guad-GAVILA-015 | Amplificador | N/A | N/A | Amplificador | Sistema de Transmisión (Tx) | En Servicio | NO obsoleto
Gavilanes | MIC-SANT-Guad-GAVILA-015 | Sistema de tierras | N/A | N/A | Sistema de tierras | Sistema eléctrico | En Servicio | NO obsoleto
Gavilanes | MIC-SANT-Guad-GAVILA-015 | Tablero eléctrico de control | N/A | N/A | Tablero E | Sistema eléctrico | En Servicio | NO obsoleto
Gavilanes | MIC-SANT-Guad-GAVILA-015 | Tanque de combustible | N/A | N/A | Tanque metálico | G. Electrógeno | En Servicio | NO obsoleto
Gavilanes | MIC-SANT-Guad-GAVILA-015 | Tanque de combustible | N/A | N/A | Tanque metálico | G. Electrógeno | En Servicio | NO obsoleto
Gavilanes | MIC-SANT-Guad-GAVILA-015 | Televisor | Sharp | N/A | Televisor | S. Monitoreo | En Servicio | NO obsoleto
Gavilanes | MIC-SANT-Guad-GAVILA-015 | Torre | N/A | N/A | Torre | Sistema de Transmisión (Tx) | En Servicio | NO obsoleto
Gavilanes | MIC-SANT-Guad-GAVILA-015 | Torre | N/A | N/A | Torre | Sistema de Transmisión (Tx) | En Servicio | NO obsoleto
Gavilanes | MIC-SANT-Guad-GAVILA-015 | Transformador de voltaje | N/A | N/A | Transformador de voltaje | Sistema eléctrico | Fuera de servicio | Obsoleto
Gavilanes | MIC-SANT-Guad-GAVILA-015 | Transformador de voltaje | N/A | N/A | Transformador 20 KVA | Sistema eléctrico | En Servicio | NO obsoleto
Gavilanes | MIC-SANT-Guad-GAVILA-015 | Transformador de voltaje | N/A | N/A | Transformador 20 KVA | Sistema eléctrico | En Servicio | NO obsoleto
Gavilanes | MIC-SANT-Guad-GAVILA-015 | Transmisor de microondas | N/A | N/A | Transmisor | Sistema de Transmisión (Tx) | En Servicio | NO obsoleto
Gavilanes | MIC-SANT-Guad-GAVILA-015 | Transmisor de microondas | N/A | N/A | Transmisor | Sistema de Transmisión (Tx) | En Servicio | NO obsoleto
Gavilanes | MIC-SANT-Guad-GAVILA-015 | Manómetro | Andrew | N/A | Manómetro | Elemento NO afecto al servicio | En Servicio | NO obsoleto
Gavilanes | MIC-SANT-Guad-GAVILA-015 | Motobomba | Siemens | N/A | Motobomba | Elemento NO afecto al servicio | En Servicio | NO obsoleto
Genova | SEC-QUIN-Geno-GENOVA-215 | Acondicionador de línea | Irem | TS75/1G | Acondicionador de línea (Regulador) 750 VA | Sistema eléctrico | En Servicio | NO obsoleto
Genova | SEC-QUIN-Geno-GENOVA-215 | Acondicionador de línea | Irem | TS75/1G | Acondicionador de línea (Regulador) | Sistema eléctrico | En Servicio | NO obsoleto
Genova | SEC-QUIN-Geno-GENOVA-215 | Acondicionador de línea | Irem | TS75/1G | Acondicionador de línea (Regulador) | Sistema eléctrico | En Servicio | NO obsoleto
Genova | SEC-QUIN-Geno-GENOVA-215 | Receptor Satelital | Coship | CDVB5110D | Receptor Satelital | Sistema Recepción Satelital (Rx) | En Servicio | NO obsoleto
Genova | SEC-QUIN-Geno-GENOVA-215 | Receptor Satelital | Coship | CDVB5110D | Receptor Satelital | Sistema Recepción Satelital (Rx) | En Servicio | NO obsoleto
Genova | SEC-QUIN-Geno-GENOVA-215 | Receptor Satelital | Coship | CDVB5110D | Receptor Satelital | Sistema Recepción Satelital (Rx) | En Servicio | NO obsoleto
Genova | SEC-QUIN-Geno-GENOVA-215 | Regulador de voltaje | Kenzor | KM-0.6 SM | Potencia 600 VA-Factor potencia 0.8 | Sistema eléctrico | En Servicio | NO obsoleto
Genova | SEC-QUIN-Geno-GENOVA-215 | Sistema de Antenas | N/A | N/A | S antenas | S. Antenas | En Servicio | NO obsoleto
Genova | SEC-QUIN-Geno-GENOVA-215 | Parabólica T V R O | N/A | N/A | Parabólica TVRO | Sistema Recepción Satelital (Rx) | En Servicio | NO obsoleto
Genova | SEC-QUIN-Geno-GENOVA-215 | Transmisor | Screen Service | SCT-200U | Excitador 20 W - UHF | Sistema de Transmisión (Tx) | En Servicio | NO obsoleto
Genova | SEC-QUIN-Geno-GENOVA-215 | Transmisor | Screen Service | SCT-200U | Excitador 20 W - UHF | Sistema de Transmisión (Tx) | En Servicio | NO obsoleto
Genova | SEC-QUIN-Geno-GENOVA-215 | Transmisor | Screen Service | SCT-200U | Excitador 20 W - UHF | Sistema de Transmisión (Tx) | En Servicio | NO obsoleto
Genova | SEC-QUIN-Geno-GENOVA-215 | Triplexor | Comtech | MPX3L | Triplexor 100 W | Sistema de Transmisión (Tx) | En Servicio | NO obsoleto
Genova | SEC-QUIN-Geno-GENOVA-215 | Receptor Satelital | Sencore | MRD 4400 | Receptor Satelital | Sistema Recepción Satelital (Rx) | En Servicio | NO obsoleto
Genova | SEC-QUIN-Geno-GENOVA-215 | Receptor Satelital | Sencore | MRD 4400 | Receptor Satelital | Sistema Recepción Satelital (Rx) | En Servicio | NO obsoleto
Genova | SEC-QUIN-Geno-GENOVA-215 | Receptor Satelital | Sencore | MRD 4400 | Receptor Satelital | Sistema Recepción Satelital (Rx) | En Servicio | NO obsoleto
Genova | SEC-QUIN-Geno-GENOVA-215 | Switch | Digi | WR21 | Router (3G enrutamiento para gestión remota, incluye antenas, 2 puertos Ethernet, Quand Band HSPA.) | Sistema de Transmisión (Tx) | En Servicio | NO obsoleto
Genova | SEC-QUIN-Geno-GENOVA-215 | Rack | STI | N/A | Gabinete metalico color blanco pequeño | Sistema de Transmisión (Tx) | En Servicio | NO obsoleto
Genova | SEC-QUIN-Geno-GENOVA-215 | Rack | STI | N/A | Gabinete metalico color blanco pequeño | Sistema de Transmisión (Tx) | En Servicio | NO obsoleto
Genova | SEC-QUIN-Geno-GENOVA-215 | Rack | N/A | N/A | Rack en aluminio | Sistema de Transmisión (Tx) | En Servicio | NO obsoleto
Genova | SEC-QUIN-Geno-GENOVA-215 | Sistema de tierras | N/A | N/A | Sistema de tierras | Sistema eléctrico | En Servicio | NO obsoleto
Gomez Plata | SEC-ANTI-Gome-GOMEZP-070 | Acondicionador de línea | Irem | TS75/1G | Regulador de Energia 110vac | Sistema eléctrico | En Servicio | NO obsoleto
Gomez Plata | SEC-ANTI-Gome-GOMEZP-070 | Acondicionador de línea | Irem | TS75/1G | Regulador de Energia 110vac | Sistema eléctrico | En Servicio | NO obsoleto
Gomez Plata | SEC-ANTI-Gome-GOMEZP-070 | Acondicionador de línea | Irem | TS75/1G | Regulador de Energia 110vac | Sistema eléctrico | En Servicio | NO obsoleto
Gomez Plata | SEC-ANTI-Gome-GOMEZP-070 | Receptor Satelital | Coship | CDVB5110D | Receptor Satelital, para el canal regional | Sistema Recepción Satelital (Rx) | Fuera de servicio | Obsoleto
Gomez Plata | SEC-ANTI-Gome-GOMEZP-070 | Sistema de Antenas | N/A | N/A | Sistema antena panel, en torre para los tres canales uhf | S. Antenas | En Servicio | NO obsoleto
Gomez Plata | SEC-ANTI-Gome-GOMEZP-070 | Parabólica T V R O | N/A | N/A | Sistema de TVRO para la recepcion satelital de los canales | Sistema Recepción Satelital (Rx) | En Servicio | NO obsoleto
Gomez Plata | SEC-ANTI-Gome-GOMEZP-070 | Transmisor | Screen Service | SCT 200 | Transmisor 20 W, | Sistema de Transmisión (Tx) | En Servicio | NO obsoleto
Gomez Plata | SEC-ANTI-Gome-GOMEZP-070 | Transmisor | Screen Service | SCT 200 | Transmisor 20 W, | Sistema de Transmisión (Tx) | En Servicio | NO obsoleto
Gomez Plata | SEC-ANTI-Gome-GOMEZP-070 | Transmisor | Screen Service | SCT 200 | Transmisor 20 W, | Sistema de Transmisión (Tx) | En Servicio | NO obsoleto
Gomez Plata | SEC-ANTI-Gome-GOMEZP-070 | Triplexor | Comtech | MPX 3L | Multiplexor para los tres canales | Sistema de Transmisión (Tx) | En Servicio | NO obsoleto
Gomez Plata | SEC-ANTI-Gome-GOMEZP-070 | Receptor Satelital | Coship | CDVB5110D | http://www.spm-group.ru/files/pdf/1138273055.pdf | Sistema Recepción Satelital (Rx) | Fuera de servicio | Obsoleto
Gomez Plata | SEC-ANTI-Gome-GOMEZP-070 | Receptor Satelital | Coship | CDVB5110D | http://www.spm-group.ru/files/pdf/1138273055.pdf | Sistema Recepción Satelital (Rx) | Fuera de servicio | Obsoleto
Gomez Plata | SEC-ANTI-Gome-GOMEZP-070 | Receptor Satelital | Coship | CDVB5110D | http://www.spm-group.ru/files/pdf/1138273055.pdf | Sistema Recepción Satelital (Rx) | Fuera de servicio | Obsoleto
Gomez Plata | SEC-ANTI-Gome-GOMEZP-070 | Receptor Satelital | Sencore | MRD 4400 | Receptor Satelital, operativo presta el servicio para Canal Uno | Sistema Recepción Satelital (Rx) | En Servicio | NO obsoleto
Gomez Plata | SEC-ANTI-Gome-GOMEZP-070 | Receptor Satelital | Sencore | MRD 4400 | Receptor Satelital, operativo presta el servicio para señal institucional | Sistema Recepción Satelital (Rx) | En Servicio | NO obsoleto
Gomez Plata | SEC-ANTI-Gome-GOMEZP-070 | Receptor Satelital | Sencore | MRD 4400 | Receptor Satelital, operativo presta el servicio para Señal Colombia | Sistema Recepción Satelital (Rx) | En Servicio | NO obsoleto
Gomez Plata | SEC-ANTI-Gome-GOMEZP-070 | Tablero eléctrico de control | N/A | N/A | Tablero de control de breaker | Sistema eléctrico | En Servicio | NO obsoleto
Gomez Plata | SEC-ANTI-Gome-GOMEZP-070 | Sistema de Proteccion | Squared | N/A | Sistema de proteccion contra descargas | Sistema Eléctrico | En Servicio | NO obsoleto
Gomez Plata | SEC-ANTI-Gome-GOMEZP-070 | Sistema de tierras | N/A | N/A | Sisitema de proteccion para los equipos si hay una descarga electrica | Sistema eléctrico | En Servicio | NO obsoleto
Gomez Plata | SEC-ANTI-Gome-GOMEZP-070 | Rack | N/A | N/A | Rack color gris en forma de neverita para la instalacion de los equipos de transmision. | Sistema de Transmisión (Tx) | En Servicio | NO obsoleto
Gomez Plata | SEC-ANTI-Gome-GOMEZP-070 | Rack | N/A | N/A | Rack color gris en forma de neverita para la instalacion de los equipos de transmision. | Sistema de Transmisión (Tx) | En Servicio | NO obsoleto
Gomez Plata | SEC-ANTI-Gome-GOMEZP-070 | Rack | N/A | N/A | Rack color gris en forma de neverita para la instalacion de los equipos de transmision. | Sistema de Transmisión (Tx) | En Servicio | NO obsoleto
Granada | SEC-ANTI-Gran-GRANAD-071 | Alimentador | N/A | N/A | Alimentador o feet para el LNB | Sistema de Transmisión (Tx) | En Servicio | NO obsoleto
Granada | SEC-ANTI-Gran-GRANAD-071 | Amplificador | Egatel | Ade7100 | Amplificador para el canal uno | Sistema de Transmisión (Tx) | En Servicio | NO obsoleto
Granada | SEC-ANTI-Gran-GRANAD-071 | Amplificador | Egatel | Ade7100 | Amplificador para Señal Institucional | Sistema de Transmisión (Tx) | En Servicio | NO obsoleto
Granada | SEC-ANTI-Gran-GRANAD-071 | Amplificador | Egatel | Ade7100 | Amplificador para Señal Colombia | Sistema de Transmisión (Tx) | En Servicio | NO obsoleto
Granada | SEC-ANTI-Gran-GRANAD-071 | Parabólica T V R O | N/A | N/A | Tvro para la recepcion de los caneles | Sistema Recepción Satelital (Rx) | En Servicio | NO obsoleto
Granada | SEC-ANTI-Gran-GRANAD-071 | Antena panel UHF | N/A | N/A | Antenas para la transmision del canal uno | S. Antenas | En Servicio | NO obsoleto
Granada | SEC-ANTI-Gran-GRANAD-071 | Antena panel UHF | N/A | N/A | Antenas para la transmision de señal Institucional | S. Antenas | En Servicio | NO obsoleto
Granada | SEC-ANTI-Gran-GRANAD-071 | Antena panel UHF | N/A | N/A | Antenas para la transmision de Señal Colombia | S. Antenas | En Servicio | NO obsoleto
Granada | SEC-ANTI-Gran-GRANAD-071 | Antena panel UHF | N/A | N/A | Antenas para la transmision. | S. Antenas | En Servicio | NO obsoleto
Granada | SEC-ANTI-Gran-GRANAD-071 | Carga fantasma | N/A | N/A | Carga fantasma para la medicion de la potencia de los canales | Sistema de Transmisión (Tx) | En Servicio | NO obsoleto
Granada | SEC-ANTI-Gran-GRANAD-071 | Distribuidor Primario | N/A | N/A | Dsitribuidor para el sistema de antenas | Sistema de Transmisión (Tx) | En Servicio | NO obsoleto
Granada | SEC-ANTI-Gran-GRANAD-071 | Excitador | Egatel | Tae9010 | Excitador para el canal uno | Sistema de Transmisión (Tx) | En Servicio | NO obsoleto
Granada | SEC-ANTI-Gran-GRANAD-071 | Excitador | Egatel | Tae9010 | Excitador para señal institucional | Sistema de Transmisión (Tx) | En Servicio | NO obsoleto
Granada | SEC-ANTI-Gran-GRANAD-071 | Excitador | Egatel | Tae9010 | Excitador para señal Colombia | Sistema de Transmisión (Tx) | En Servicio | NO obsoleto
Granada | SEC-ANTI-Gran-GRANAD-071 | Filtro de salida | Telmec | Uhf 100 W atv | Filtro de bajo ruido para el canal uno | Sistema de Transmisión (Tx) | En Servicio | NO obsoleto
Granada | SEC-ANTI-Gran-GRANAD-071 | Filtro de salida | Telmec | Uhf 100 W atv | Filtro de bajo ruido para Señal Institucional | Sistema de Transmisión (Tx) | En Servicio | NO obsoleto
Granada | SEC-ANTI-Gran-GRANAD-071 | Filtro de salida | Telmec | Uhf 100 W atv | Filtro de bajo ruido para Señal Colombia | Sistema de Transmisión (Tx) | En Servicio | NO obsoleto
Granada | SEC-ANTI-Gran-GRANAD-071 | Rack | Seel | N/A | Rack para la instalacion de los equipos | Sistema de Transmisión (Tx) | En Servicio | NO obsoleto
Granada | SEC-ANTI-Gran-GRANAD-071 | Receptor Satelital | Tiernan | TDR-1000 | Equipo Receptor fuera de servicio | Sistema Recepción Satelital (Rx) | Fuera de servicio | Respuesto
Granada | SEC-ANTI-Gran-GRANAD-071 | Sistema de tierras | N/A | N/A | Sistema para porecteccion de los equipos contra descargas | Sistema eléctrico | En Servicio | NO obsoleto
Granada | SEC-ANTI-Gran-GRANAD-071 | Torre | N/A | N/A | Sistema de torre para los canales | Sistema de Transmisión (Tx) | En Servicio | NO obsoleto
Granada | SEC-ANTI-Gran-GRANAD-071 | Tablero de distribucion electrico | Protelco | N/A | Sistema de distibucion de energia para la caseta de los equipos | Sistema eléctrico | En Servicio | NO obsoleto
Granada | SEC-ANTI-Gran-GRANAD-071 | Triplexor | N/A | N/A | Triplexor para los tres canales de television | Sistema de Transmisión (Tx) | En Servicio | NO obsoleto
Granada | SEC-ANTI-Gran-GRANAD-071 | Receptor Satelital | Tiernan | TDR-1000 | Equipo Receptor fuera de servicio | Sistema Recepción Satelital (Rx) | Fuera de servicio | Respuesto
Granada | SEC-ANTI-Gran-GRANAD-071 | Receptor Satelital | Coship | CDVB5110D | Equipo Receptor fuera de servicio | Sistema Recepción Satelital (Rx) | Fuera de servicio | Obsoleto
Granada | SEC-ANTI-Gran-GRANAD-071 | Receptor Satelital | Sencore | MRD 4400 | Receptor Satelital para el canal uno | Sistema Recepción Satelital (Rx) | En Servicio | NO obsoleto
Granada | SEC-ANTI-Gran-GRANAD-071 | Receptor Satelital | Sencore | MRD 4400 | Receptor Satelital para Señal Institucional | Sistema Recepción Satelital (Rx) | En Servicio | NO obsoleto
Granada | SEC-ANTI-Gran-GRANAD-071 | Receptor Satelital | Sencore | MRD 4400 | Receptor Satelital para Señal Colombia | Sistema Recepción Satelital (Rx) | En Servicio | NO obsoleto
Granada | SEC-CUND-Siba-GRANAD-166 | Acondicionador de línea | Irem | N/A | Acondicionador de línea | Sistema eléctrico | En Servicio | NO obsoleto
Granada | SEC-CUND-Siba-GRANAD-166 | Acondicionador de línea | Irem | N/A | Acondicionador de línea | Sistema eléctrico | En Servicio | NO obsoleto
Granada | SEC-CUND-Siba-GRANAD-166 | Acondicionador de línea | Irem | N/A | Acondicionador de línea | Sistema eléctrico | En Servicio | NO obsoleto
Granada | SEC-CUND-Siba-GRANAD-166 | Antena | N/A | N/A | Tipo Yagui | S. Antenas | En Servicio | NO obsoleto
Granada | SEC-CUND-Siba-GRANAD-166 | Filtro de salida | N/A | N/A | Filtro Noch | Sistema de Transmisión (Tx) | En Servicio | NO obsoleto
Granada | SEC-CUND-Siba-GRANAD-166 | Filtro de salida | N/A | N/A | Filtro Noch | Sistema de Transmisión (Tx) | En Servicio | NO obsoleto
Granada | SEC-CUND-Siba-GRANAD-166 | Parabólica T V R O | Prodeline | 3,7 mts | TVRO | Sistema Recepción Satelital (Rx) | En Servicio | NO obsoleto
Granada | SEC-CUND-Siba-GRANAD-166 | Sistema de Antenas | N/A | N/A | Tipo Panel | S. Antenas | En Servicio | NO obsoleto
Granada | SEC-CUND-Siba-GRANAD-166 | Tablero eléctrico de control | N/A | N/A | Color Gris | Sistema eléctrico | En Servicio | NO obsoleto
Granada | SEC-CUND-Siba-GRANAD-166 | Transmisor | Screen Service | SCT 200U | 20 W - Uhf | Sistema de Transmisión (Tx) | En Servicio | NO obsoleto
Granada | SEC-CUND-Siba-GRANAD-166 | Transmisor | Screen Service | SCT 200U | 20 W - Uhf | Sistema de Transmisión (Tx) | En Servicio | NO obsoleto
Granada | SEC-CUND-Siba-GRANAD-166 | Triplexor | N/A | N/A | Triplexor | Sistema de Transmisión (Tx) | En Servicio | NO obsoleto
Granada | SEC-CUND-Siba-GRANAD-166 | Filtro de salida | N/A | N/A | Filtro Noch | Sistema de Transmisión (Tx) | En Servicio | NO obsoleto
Granada | SEC-CUND-Siba-GRANAD-166 | Rack | N/A | N/A | Color beige | Sistema de Transmisión (Tx) | En Servicio | NO obsoleto
Granada | SEC-CUND-Siba-GRANAD-166 | Rack | N/A | N/A | Color beige | Sistema de Transmisión (Tx) | En Servicio | NO obsoleto
Granada | SEC-CUND-Siba-GRANAD-166 | Receptor Satelital | Coship | CDVB5110D | Receptor Satelital | Sistema Recepción Satelital (Rx) | Fuera de servicio | Obsoleto
Granada | SEC-CUND-Siba-GRANAD-166 | Transmisor | Screen Service | SCT 200U | 20 W - Uhf | Sistema de Transmisión (Tx) | En Servicio | NO obsoleto
Granada | SEC-CUND-Siba-GRANAD-166 | Rack | N/A | N/A | Rack | Sistema de Transmisión (Tx) | En Servicio | NO obsoleto
Granada | SEC-CUND-Siba-GRANAD-166 | Sistema de tierras | N/A | N/A | Sistema de tierras | Sistema eléctrico | En Servicio | NO obsoleto
Granada | SEC-CUND-Siba-GRANAD-166 | Receptor Satelital | Coship | CDVB5110D | Receptor Satelital | Sistema Recepción Satelital (Rx) | Fuera de servicio | Obsoleto
Granada | SEC-CUND-Siba-GRANAD-166 | Receptor Satelital | Coship | CDVB5110D | Receptor Satelital | Sistema Recepción Satelital (Rx) | Fuera de servicio | Obsoleto
Granada | SEC-CUND-Siba-GRANAD-166 | Receptor Satelital | Sencore | MRD 4400 | Receptor Satelital | Sistema Recepción Satelital (Rx) | En Servicio | NO obsoleto
Granada | SEC-CUND-Siba-GRANAD-166 | Receptor Satelital | Sencore | MRD 4400 | Receptor Satelital | Sistema Recepción Satelital (Rx) | En Servicio | NO obsoleto
Granada | SEC-CUND-Siba-GRANAD-166 | Receptor Satelital | Sencore | MRD 4400 | Receptor Satelital | Sistema Recepción Satelital (Rx) | En Servicio | NO obsoleto
Guadalupe | SEC-ANTI-Guad-GUADAL-072 | Acondicionador de línea | Irem | TS75/1G | Regulador de Energia 110vac | Sistema eléctrico | En Servicio | NO obsoleto
Guadalupe | SEC-ANTI-Guad-GUADAL-072 | Acondicionador de línea | Irem | TS75/1G | Regulador de Energia 110vac | Sistema eléctrico | En Servicio | NO obsoleto
Guadalupe | SEC-ANTI-Guad-GUADAL-072 | Contador | N/A | N/A | Contador de energia para la estacion | Sistema eléctrico | En Servicio | NO obsoleto
Guadalupe | SEC-ANTI-Guad-GUADAL-072 | Receptor Satelital | Coship | CDVB5110D | Receptor fuera de servicio | Sistema Recepción Satelital (Rx) | Fuera de servicio | Obsoleto
Guadalupe | SEC-ANTI-Guad-GUADAL-072 | Receptor Satelital | Coship | CDVB5110D | Receptor fuera de servicio | Sistema Recepción Satelital (Rx) | Fuera de servicio | Obsoleto
Guadalupe | SEC-ANTI-Guad-GUADAL-072 | Receptor Satelital | Coship | CDVB5110D | Receptor fuera de servicio | Sistema Recepción Satelital (Rx) | Fuera de servicio | Obsoleto
Guadalupe | SEC-ANTI-Guad-GUADAL-072 | Sistema de Antenas | N/A | N/A | Sistema antena panel, en torre para los tres canales | S. Antenas | En Servicio | NO obsoleto
Guadalupe | SEC-ANTI-Guad-GUADAL-072 | Parabólica T V R O | N/A | N/A | Sistema de TVRO para la recepcion satelital de los canales | Sistema Recepción Satelital (Rx) | En Servicio | NO obsoleto
Guadalupe | SEC-ANTI-Guad-GUADAL-072 | Sistema de tierras | N/A | N/A | Sisitema de proteccion para los equipos si hay una descarga electrica | Sistema eléctrico | En Servicio | NO obsoleto
Guadalupe | SEC-ANTI-Guad-GUADAL-072 | Torre | N/A | N/A | Torre Cuadrada riendad de 30 metros | Sistema de Transmisión (Tx) | En Servicio | NO obsoleto
Guadalupe | SEC-ANTI-Guad-GUADAL-072 | Transmisor | Screen Service | SCT 200 | Transmisor para el canal Señal Institucional | Sistema de Transmisión (Tx) | En Servicio | NO obsoleto
Guadalupe | SEC-ANTI-Guad-GUADAL-072 | Transmisor | Screen Service | SCT 200 | Transmisor para el canal Señal Institucional | Sistema de Transmisión (Tx) | En Servicio | NO obsoleto
Guadalupe | SEC-ANTI-Guad-GUADAL-072 | Triplexor | Comtech | MPX 3L | Multiplexor para los tres canales | Sistema de Transmisión (Tx) | En Servicio | NO obsoleto
Guadalupe | SEC-ANTI-Guad-GUADAL-072 | Acondicionador de línea | Irem | TS75/1G | Regulador de Energia 110vac | Sistema eléctrico | En Servicio | NO obsoleto
Guadalupe | SEC-ANTI-Guad-GUADAL-072 | Tablero eléctrico de control | N/A | N/A | Tablero de control de breaker de la estACION | Sistema eléctrico | En Servicio | NO obsoleto
Guadalupe | SEC-ANTI-Guad-GUADAL-072 | Sistema de Proteccion | Squared | N/A | Sistema de proteccion contra descargas | Sistema Eléctrico | En Servicio | NO obsoleto
Guadalupe | SEC-ANTI-Guad-GUADAL-072 | Receptor Satelital | Sencore | MRD 4400 | Receptor Satelital, operativo presta el servicio para señal colombia | Sistema Recepción Satelital (Rx) | En Servicio | NO obsoleto
Guadalupe | SEC-ANTI-Guad-GUADAL-072 | Receptor Satelital | Sencore | MRD 4400 | Receptor Satelital, operativo presta el servicio para señal institucional | Sistema Recepción Satelital (Rx) | En Servicio | NO obsoleto
Guadalupe | SEC-ANTI-Guad-GUADAL-072 | Receptor Satelital | Sencore | MRD 4400 | Receptor Satelital, operativo presta el servicio para Canal Uno | Sistema Recepción Satelital (Rx) | En Servicio | NO obsoleto
Guadalupe | SEC-ANTI-Guad-GUADAL-072 | Excitador | Egatel | Tae 9010 | Transmisor para el canal uno | Sistema de Transmisión (Tx) | En Servicio | NO obsoleto
Guadalupe | SEC-ANTI-Guad-GUADAL-072 | Amplificador | Egatel | Ade 9200 | Amplificador para el canal uno | Sistema de Transmisión (Tx) | En Servicio | NO obsoleto
Guadalupe | SEC-ANTI-Guad-GUADAL-072 | Filtro de salida | N/A | N/A | Filtro de bajo ruido | Sistema de Transmisión (Tx) | En Servicio | NO obsoleto
Guadalupe | SEC-ANTI-Guad-GUADAL-072 | Rack | N/A | N/A | Rack color gris en forma de neverita para la instalacion de los equipos de transmision. | Sistema de Transmisión (Tx) | En Servicio | NO obsoleto
Guadalupe | SEC-ANTI-Guad-GUADAL-072 | Rack | N/A | N/A | Rack color gris en forma de neverita para la instalacion de los equipos de transmision. | Sistema de Transmisión (Tx) | En Servicio | NO obsoleto
Guadalupe | SEC-ANTI-Guad-GUADAL-072 | Rack | N/A | N/A | Rack color gris en forma de neverita para la instalacion de los equipos de transmision. | Sistema de Transmisión (Tx) | En Servicio | NO obsoleto
Guadalupe | SEC-ANTI-Guad-GUADAL-072 | Pararrayos | N/A | N/A | Sistema de proteccion contra descargas | Sistema eléctrico | En Servicio | NO obsoleto
Guadalupe | SEC-ANTI-Guad-GUADAL-072 | Luz de obstrucción | N/A | N/A | Sistema de luces de obstruccion para la torre | Sistema Eléctrico | En Servicio | NO obsoleto
Guaduas | SEC-CUND-Guad-GUADUA-154 | Parabólica T V R O | N/A | N/A | Parabólica TVRO | Sistema Recepción Satelital (Rx) | En Servicio | NO obsoleto
Guaduas | SEC-CUND-Guad-GUADUA-154 | Carga fantasma | N/A | N/A | Placa ubicada en cable RF | Sistema de Transmisión (Tx) | En Servicio | NO obsoleto
Guaduas | SEC-CUND-Guad-GUADUA-154 | Receptor Satelital | Coship | CDVB5110M | Receptor Satelital | Sistema Recepción Satelital (Rx) | Fuera de servicio | Obsoleto
Guaduas | SEC-CUND-Guad-GUADUA-154 | Receptor Satelital | Coship | CDVB5110M | Receptor Satelital/Con Smartcard | Sistema Recepción Satelital (Rx) | Fuera de servicio | Obsoleto
Guaduas | SEC-CUND-Guad-GUADUA-154 | Red eléctrica BT y MT | N/A | N/A | Red eléctrica BT y MT | Sistema Eléctrico | En Servicio | NO obsoleto
Guaduas | SEC-CUND-Guad-GUADUA-154 | Sistema Radiante | N/A | N/A | Sistema Radiante | S. Antenas | En Servicio | NO obsoleto
Guaduas | SEC-CUND-Guad-GUADUA-154 | Sistema de transmisión | DMT (Digital Media Technologies) | 01M34 | Canal 23 | Sistema de Transmisión (Tx) | En Servicio | NO obsoleto
Guaduas | SEC-CUND-Guad-GUADUA-154 | Sistema de transmisión | DMT (Digital Media Technologies) | 01M34 | Canal 25 | Sistema de Transmisión (Tx) | En Servicio | NO obsoleto
Guaduas | SEC-CUND-Guad-GUADUA-154 | Sistema de transmisión | DMT (Digital Media Technologies) | 01M34 | Canal 27 | Sistema de Transmisión (Tx) | En Servicio | NO obsoleto
Guaduas | SEC-CUND-Guad-GUADUA-154 | Torre | N/A | N/A | Riendada | Sistema de Transmisión (Tx) | En Servicio | NO obsoleto
Guaduas | SEC-CUND-Guad-GUADUA-154 | Triplexor | N/A | N/A | Triplexor | Sistema de Transmisión (Tx) | En Servicio | NO obsoleto
Guaduas | SEC-CUND-Guad-GUADUA-154 | Receptor Satelital | Sencore | MRD 4400 | Receptor Satelital | Sistema Recepción Satelital (Rx) | En Servicio | NO obsoleto
Guaduas | SEC-CUND-Guad-GUADUA-154 | Receptor Satelital | Sencore | MRD 4400 | Receptor Satelital | Sistema Recepción Satelital (Rx) | En Servicio | NO obsoleto
Guaduas | SEC-CUND-Guad-GUADUA-154 | Receptor Satelital | Sencore | MRD 4400 | Receptor Satelital | Sistema Recepción Satelital (Rx) | En Servicio | NO obsoleto
Guaduas | SEC-CUND-Guad-GUADUA-154 | Tablero eléctrico de control | N/A | N/A | Gris | Sistema eléctrico | En Servicio | NO obsoleto
Guaduas | SEC-CUND-Guad-GUADUA-154 | Sistema de tierras | N/A | N/A | Sistema de tierras | Sistema eléctrico | En Servicio | NO obsoleto
Guaduas | SEC-CUND-Guad-GUADUA-154 | Luz de Emergencia | N/A | N/A | Luz de Emergencia | Sistema Eléctrico | En Servicio | NO obsoleto
Guaduas | SEC-CUND-Guad-GUADUA-154 | Sistema de Antenas | N/A | N/A | Sistema de Antenas | S. Antenas | En Servicio | NO obsoleto
Guaduas | SEC-CUND-Guad-GUADUA-154 | Luz de obstrucción | N/A | N/A | Luces de obstrucción en torre | Sistema Eléctrico | En Servicio | NO obsoleto
Guaduas | SEC-CUND-Guad-GUADUA-154 | Rack | N/A | N/A | Beige | Sistema de Transmisión (Tx) | En Servicio | NO obsoleto
Guaduas | SEC-CUND-Guad-GUADUA-154 | Multitoma | Quest | N/A | Multitoma | Sistema eléctrico | En Servicio | NO obsoleto
Guayabetal | SEC-CUND-Guay-GUAYAB-155 | Alimentador | N/A | N/A | Este elemento se encuentra en la parte superior de la torre | Sistema de Transmisión (Tx) | En Servicio | NO obsoleto
Guayabetal | SEC-CUND-Guay-GUAYAB-155 | Amplificador | Egatel | APE 7251 | Amplificador de 50 Wrms | Sistema de Transmisión (Tx) | En Servicio | NO obsoleto
Guayabetal | SEC-CUND-Guay-GUAYAB-155 | Amplificador | Egatel | APE 7251 | Amplificador de 50 Wrms | Sistema de Transmisión (Tx) | En Servicio | NO obsoleto
Guayabetal | SEC-CUND-Guay-GUAYAB-155 | Amplificador | Egatel | APE 7251 | Amplificador | Sistema de Transmisión (Tx) | En Servicio | NO obsoleto
Guayabetal | SEC-CUND-Guay-GUAYAB-155 | Parabólica T V R O | N/A | N/A | Parabólica T V R O | Sistema Recepción Satelital (Rx) | En Servicio | NO obsoleto
Guayabetal | SEC-CUND-Guay-GUAYAB-155 | Antena panel UHF | N/A | N/A | Sistema de antenas alojado en la parte alta de la torre | S. Antenas | En Servicio | NO obsoleto
Guayabetal | SEC-CUND-Guay-GUAYAB-155 | Antena panel UHF | N/A | N/A | Sistema de antenas alojado en la parte alta de la torre | S. Antenas | En Servicio | NO obsoleto
Guayabetal | SEC-CUND-Guay-GUAYAB-155 | Antena panel UHF | N/A | N/A | Sistema de antenas alojado en la parte alta de la torre | S. Antenas | En Servicio | NO obsoleto
Guayabetal | SEC-CUND-Guay-GUAYAB-155 | Antena panel UHF | N/A | N/A | Sistema de antenas alojado en la parte alta de la torre | S. Antenas | En Servicio | NO obsoleto
Guayabetal | SEC-CUND-Guay-GUAYAB-155 | Distribuidor primario | N/A | N/A | Este elemento se encuentra en la antena parabólica | Sistema de Transmisión (Tx) | En Servicio | NO obsoleto
Guayabetal | SEC-CUND-Guay-GUAYAB-155 | Excitador | Egatel | TAE-910 | Excitador hace parte del equipo de transmisión | Sistema de Transmisión (Tx) | En Servicio | NO obsoleto
Guayabetal | SEC-CUND-Guay-GUAYAB-155 | Excitador | Egatel | TAE-910 | Excitador hace parte del equipo de transmisión | Sistema de Transmisión (Tx) | En Servicio | NO obsoleto
Guayabetal | SEC-CUND-Guay-GUAYAB-155 | Excitador | Egatel | TAE-910 | Excitador hace parte del equipo de transmisión | Sistema de Transmisión (Tx) | En Servicio | NO obsoleto
Guayabetal | SEC-CUND-Guay-GUAYAB-155 | Filtro de salida | N/A | N/A | Filtro | Sistema de Transmisión (Tx) | En Servicio | NO obsoleto
Guayabetal | SEC-CUND-Guay-GUAYAB-155 | Filtro de salida | N/A | N/A | Filtro | Sistema de Transmisión (Tx) | En Servicio | NO obsoleto
Guayabetal | SEC-CUND-Guay-GUAYAB-155 | Filtro de salida | N/A | N/A | Filtro | Sistema de Transmisión (Tx) | En Servicio | NO obsoleto
Guayabetal | SEC-CUND-Guay-GUAYAB-155 | Medidor de energía | N/A | N/A | Caja color beige, de Codensa instalada en la parte externa de la estación | Sistema Eléctrico | En Servicio | NO obsoleto
Guayabetal | SEC-CUND-Guay-GUAYAB-155 | Rack | Seel | N/A | Rack de equipo con extractor de aire | Sistema de Transmisión (Tx) | En Servicio | NO obsoleto
Guayabetal | SEC-CUND-Guay-GUAYAB-155 | Receptor Satelital | Coship | CDVB5110D | Receptor Satelital | Sistema Recepción Satelital (Rx) | En Servicio | NO obsoleto
Guayabetal | SEC-CUND-Guay-GUAYAB-155 | Receptor Satelital | Coship | CDVB5110M | Receptor Satelital | Sistema Recepción Satelital (Rx) | En Servicio | NO obsoleto
Guayabetal | SEC-CUND-Guay-GUAYAB-155 | Receptor Satelital | Coship | CDVB5110M | Receptor Satelital | Sistema Recepción Satelital (Rx) | En Servicio | NO obsoleto
Guayabetal | SEC-CUND-Guay-GUAYAB-155 | Regulador monofásico | Delta | N/A | Regulador monofásico de 2KVA | Sistema eléctrico | En Servicio | NO obsoleto
Guayabetal | SEC-CUND-Guay-GUAYAB-155 | Regulador monofásico | Delta | N/A | Regulador monofásico de 2KVA | Sistema eléctrico | En Servicio | NO obsoleto
Guayabetal | SEC-CUND-Guay-GUAYAB-155 | Sistema de tierras | N/A | N/A | Sistema de tierras salon equipos | Sistema eléctrico | En Servicio | NO obsoleto
Guayabetal | SEC-CUND-Guay-GUAYAB-155 | Sistema de tierras | N/A | N/A | Sistema de tierra y torre | Sistema eléctrico | En Servicio | NO obsoleto
Guayabetal | SEC-CUND-Guay-GUAYAB-155 | Tablero eléctrico de control | Potelco ltda | N/A | Caja color beige, 280 VAC | Sistema eléctrico | En Servicio | NO obsoleto
Guayabetal | SEC-CUND-Guay-GUAYAB-155 | Transformador de voltaje | N/A | N/A | Transformador de voltaje | Sistema eléctrico | En Servicio | NO obsoleto
Guayabetal | SEC-CUND-Guay-GUAYAB-155 | Triplexor | Rymsa | N/A | Triplexor | Sistema de Transmisión (Tx) | En Servicio | NO obsoleto
Heliconia | SEC-ANTI-Heli-HELICO-073 | Acondicionador de línea | Irem | TS75/1G | Acondicionador de línea 750V | Sistema eléctrico | En Servicio | NO obsoleto
Heliconia | SEC-ANTI-Heli-HELICO-073 | Acondicionador de línea | Irem | TS75/1G | Acondicionador de línea 500V | Sistema eléctrico | En Servicio | NO obsoleto
Heliconia | SEC-ANTI-Heli-HELICO-073 | Receptor Satelital | Coship | CDVB5110D | Receptor Satelital | Sistema Recepción Satelital (Rx) | Fuera de servicio | Obsoleto
Heliconia | SEC-ANTI-Heli-HELICO-073 | Receptor Satelital | Coship | CDVB5110D | Receptor Satelital | Sistema Recepción Satelital (Rx) | Fuera de servicio | Obsoleto
Heliconia | SEC-ANTI-Heli-HELICO-073 | Receptor Satelital | Coship | CDVB5110D | Receptor Satelital | Sistema Recepción Satelital (Rx) | Fuera de servicio | Obsoleto
Heliconia | SEC-ANTI-Heli-HELICO-073 | Sistema de Antenas | N/A | N/A | Sist. antena Panel (2) UHF | S. Antenas | En Servicio | NO obsoleto
Heliconia | SEC-ANTI-Heli-HELICO-073 | Parabólica T V R O | N/A | N/A | Parabólica de recepción | Sistema Recepción Satelital (Rx) | En Servicio | NO obsoleto
Heliconia | SEC-ANTI-Heli-HELICO-073 | Tablero eléctrico de control | N/A | N/A | Tablero de control - Instalado en pared | Sistema eléctrico | En Servicio | NO obsoleto
Heliconia | SEC-ANTI-Heli-HELICO-073 | Transformador de voltaje | N/A | N/A | Transformador - Instalado en poste de luz | Sistema eléctrico | En Servicio | NO obsoleto
Heliconia | SEC-ANTI-Heli-HELICO-073 | Transmisor | Screen Service | SCT 200U | Transmisor 20 W - UHF | Sistema de Transmisión (Tx) | En Servicio | NO obsoleto
Heliconia | SEC-ANTI-Heli-HELICO-073 | Transmisor | Screen Service | SCT 200U | Transmisor 20 W - UHF | Sistema de Transmisión (Tx) | En Servicio | NO obsoleto
Heliconia | SEC-ANTI-Heli-HELICO-073 | Triplexor | COMTECH | MPX3L | Triplexor UHF | Sistema de Transmisión (Tx) | En Servicio | NO obsoleto
Heliconia | SEC-ANTI-Heli-HELICO-073 | Receptor Satelital | Sencore | MRD 4400 | Receptor Satelital | Sistema Recepción Satelital (Rx) | En Servicio | NO obsoleto
Heliconia | SEC-ANTI-Heli-HELICO-073 | Receptor Satelital | Sencore | MRD 4400 | Receptor Satelital | Sistema Recepción Satelital (Rx) | En Servicio | NO obsoleto
Heliconia | SEC-ANTI-Heli-HELICO-073 | Receptor Satelital | Sencore | MRD 4400 | Receptor Satelital | Sistema Recepción Satelital (Rx) | En Servicio | NO obsoleto
Heliconia | SEC-ANTI-Heli-HELICO-073 | Receptor Satelital | Sencore | MRD 4400 | Receptor Satelital | Sistema Recepción Satelital (Rx) | Fuera de servicio | Respuesto
Heliconia | SEC-ANTI-Heli-HELICO-073 | Transmisor | Egatel | TAE9010 | Transmisor de dos modulos UHF | Sistema de Transmisión (Tx) | Fuera de servicio | Obsoleto
Heliconia | SEC-ANTI-Heli-HELICO-073 | Transmisor | Screen Service | SCT 100T | Offset Precisión - 5 MHz | Sistema de Transmisión (Tx) | En Servicio | NO obsoleto
Heliconia | SEC-ANTI-Heli-HELICO-073 | Acondicionador de línea | Irem | TS50/1G | Acondicionador de línea 500VA | Sistema eléctrico | En Servicio | NO obsoleto
Heliconia | SEC-ANTI-Heli-HELICO-073 | Estabilizador Eléctronico | Sanoa electric group | N/A | Regulador de voltaje | Sistema Eléctrico | En Servicio | NO obsoleto
Heliconia | SEC-ANTI-Heli-HELICO-073 | Torre | N/A | N/A | Torre autosoportada - Aprox. 25 metros | Sistema de Transmisión (Tx) | En Servicio | NO obsoleto
Heliconia | SEC-ANTI-Heli-HELICO-073 | Contador | N/A | N/A | Contador - instalado en poste de luz | Sistema eléctrico | En Servicio | NO obsoleto
Inirida | SEC-GUAI-Inir-PUERTO-173 | Alimentador | N/A | N/A | Alimentador LNB | Sistema de Transmisión (Tx) | En Servicio | NO obsoleto
Inirida | SEC-GUAI-Inir-PUERTO-173 | Amplificador | Egatel | APE7101V | Amplificador TX | Sistema de Transmisión (Tx) | En Servicio | NO obsoleto
Inirida | SEC-GUAI-Inir-PUERTO-173 | Amplificador | Egatel | APE7101V | Amplificador TX | Sistema de Transmisión (Tx) | En Servicio | NO obsoleto
Inirida | SEC-GUAI-Inir-PUERTO-173 | Amplificador | Egatel | APE7101V | Amplificador TX | Sistema de Transmisión (Tx) | En Servicio | NO obsoleto
Inirida | SEC-GUAI-Inir-PUERTO-173 | Parabólica T V R O | N/A | N/A | Parabólica TVRO | Sistema Recepción Satelital (Rx) | En Servicio | NO obsoleto
Inirida | SEC-GUAI-Inir-PUERTO-173 | Antenas Panel VHF | N/A | N/A | Antenas Panel VHF | S. Antenas | En Servicio | NO obsoleto
Inirida | SEC-GUAI-Inir-PUERTO-173 | Antenas Panel VHF | N/A | N/A | Antenas Panel VHF | S. Antenas | En Servicio | NO obsoleto
Inirida | SEC-GUAI-Inir-PUERTO-173 | Antenas Panel VHF | N/A | N/A | Antenas Panel VHF | S. Antenas | En Servicio | NO obsoleto
Inirida | SEC-GUAI-Inir-PUERTO-173 | Antenas Panel VHF | N/A | N/A | Antenas Panel VHF | S. Antenas | En Servicio | NO obsoleto
Inirida | SEC-GUAI-Inir-PUERTO-173 | Carga fantasma | Altronic | 6401E7/8 | Carga Fantasma | Sistema de Transmisión (Tx) | En Servicio | NO obsoleto
Inirida | SEC-GUAI-Inir-PUERTO-173 | Encoder RDS | Audemat | FMB50/FMB80 | Encoder RDS | Sistema de Transmisión (Tx) | En Servicio | NO obsoleto
Inirida | SEC-GUAI-Inir-PUERTO-173 | Distribuidor primario | N/A | N/A | Distribuidor primario | Sistema de Transmisión (Tx) | En Servicio | NO obsoleto
Inirida | SEC-GUAI-Inir-PUERTO-173 | Excitador | Egatel | TAE9010V | Exitador | Sistema de Transmisión (Tx) | En Servicio | NO obsoleto
Inirida | SEC-GUAI-Inir-PUERTO-173 | Excitador | Egatel | TAE9010V | Exitador | Sistema de Transmisión (Tx) | En Servicio | NO obsoleto
Inirida | SEC-GUAI-Inir-PUERTO-173 | Excitador | Egatel | TAE9010V | Exitador | Sistema de Transmisión (Tx) | En Servicio | NO obsoleto
Inirida | SEC-GUAI-Inir-PUERTO-173 | Filtro de salida | Telmec | N/A | Filtro transmisor | Sistema de Transmisión (Tx) | En Servicio | NO obsoleto
Inirida | SEC-GUAI-Inir-PUERTO-173 | Filtro de salida | Telmec | N/A | Filtro transmisor | Sistema de Transmisión (Tx) | En Servicio | NO obsoleto
Inirida | SEC-GUAI-Inir-PUERTO-173 | Filtro de salida | Telmec | N/A | Filtro transmisor | Sistema de Transmisión (Tx) | En Servicio | NO obsoleto
Inirida | SEC-GUAI-Inir-PUERTO-173 | Frecuencimetro | Instek | GFC8131H | Frecuencimetro | S. Monitoreo | En Servicio | NO obsoleto
Inirida | SEC-GUAI-Inir-PUERTO-173 | Medidor de energía | Modever | N/A | Medidor de energía | Sistema Eléctrico | En Servicio | NO obsoleto
Inirida | SEC-GUAI-Inir-PUERTO-173 | Monitor de audio | M-Audio | Bx8a | Monitor de Audio | S. Monitoreo | En Servicio | NO obsoleto
Inirida | SEC-GUAI-Inir-PUERTO-173 | Monitor de modulación | TFT | 844A | Monitor modulación radio | S. Monitoreo | En Servicio | NO obsoleto
Inirida | SEC-GUAI-Inir-PUERTO-173 | Procesador de audio | Orban | 8300 Digital Optimod-FM | Procesador de audio | Sistema de Transmisión (Tx) | En Servicio | NO obsoleto
Inirida | SEC-GUAI-Inir-PUERTO-173 | Rack | SEEL | Metálico | Rack Equipos TV color negro | Sistema de Transmisión (Tx) | En Servicio | NO obsoleto
Inirida | SEC-GUAI-Inir-PUERTO-173 | Receptor Satelital | ComtechTV | TDR-100 | Receptor Satelital | Sistema Recepción Satelital (Rx) | En Servicio | NO obsoleto
Inirida | SEC-GUAI-Inir-PUERTO-173 | Receptor Satelital | ComtechTV | TDR-100 | Receptor Satelital | Sistema Recepción Satelital (Rx) | En Servicio | NO obsoleto
Inirida | SEC-GUAI-Inir-PUERTO-173 | Receptor Satelital | Coship | CDVB5110M | Receptor Satelital con tarjeta irdeto N° 41377899517 | Sistema Recepción Satelital (Rx) | En Servicio | NO obsoleto
Inirida | SEC-GUAI-Inir-PUERTO-173 | Receptor Satelital | Tiernan | TDR-100 | Receptor Satelital | Sistema Recepción Satelital (Rx) | En Servicio | NO obsoleto
Inirida | SEC-GUAI-Inir-PUERTO-173 | Sistema de Antenas | N/A | N/A | Sistema antenas | S. Antenas | En Servicio | NO obsoleto
Inirida | SEC-GUAI-Inir-PUERTO-173 | Sistema de Antenas | N/A | N/A | Sistema de Antenas | S. Antenas | En Servicio | NO obsoleto
Inirida | SEC-GUAI-Inir-PUERTO-173 | Sistema de tierras | N/A | N/A | Sistema de tierras | Sistema eléctrico | En Servicio | NO obsoleto
Inirida | SEC-GUAI-Inir-PUERTO-173 | Tablero de distribucion electrico | Potelco Ltda | N/A | 208VAC | Sistema eléctrico | En Servicio | NO obsoleto
Inirida | SEC-GUAI-Inir-PUERTO-173 | Transformador de voltaje | N/A | 25 KVA | Transformador en poste | Sistema eléctrico | En Servicio | NO obsoleto
Inirida | SEC-GUAI-Inir-PUERTO-173 | Transmisor | Linear | G2B/C Advance line | Transmisor obsoleto de TV | Sistema de Transmisión (Tx) | Fuera de servicio | Obsoleto
Inirida | SEC-GUAI-Inir-PUERTO-173 | Transmisor | Nautel | VS1 | Transmisor 1K | Sistema de Transmisión (Tx) | En Servicio | NO obsoleto
Inirida | SEC-GUAI-Inir-PUERTO-173 | Transmisor | Nautel | VS1 | Transmisor 1K | Sistema de Transmisión (Tx) | En Servicio | NO obsoleto
Inirida | SEC-GUAI-Inir-PUERTO-173 | Triplexor | Rymsa | DP13-932/6360 | Triplexor | Sistema de Transmisión (Tx) | En Servicio | NO obsoleto
Inirida | SEC-GUAI-Inir-PUERTO-173 | U P S | MTEK | MTPOI-5000 | 6 kva | Sistema eléctrico | En Servicio | NO obsoleto
Inirida | SEC-GUAI-Inir-PUERTO-173 | Aire acondicionado | LG | N/A | Aire acondicionado | Elemento NO afecto al servicio | En Servicio | NO obsoleto
Inirida | SEC-GUAI-Inir-PUERTO-173 | Unidad Control transferencia | Nautel | N/A | Unidad Control transferencia | Sistema de Transmisión (Tx) | En Servicio | NO obsoleto
Inirida | SEC-GUAI-Inir-PUERTO-173 | Rack | SEEL | Metálico color negro | Rack equipos | Sistema de Transmisión (Tx) | En Servicio | NO obsoleto
Inirida | SEC-GUAI-Inir-PUERTO-173 | Luz de Emergencia | Dual Lite | N/A | Luz de Emergencia | Sistema Eléctrico | En Servicio | NO obsoleto
Inirida | SEC-GUAI-Inir-PUERTO-173 | Protector contra transientes | Nautel | N/A | Surge protection Panel | Sistema eléctrico | En Servicio | NO obsoleto
Inirida | SEC-GUAI-Inir-PUERTO-173 | Protección contra sobretensiones | Leviton | 120/240 | Protección contra sobretensiones | Sistema Eléctrico | En Servicio | NO obsoleto
Inza | SEC-CAUC-Inza-INZA-131 | Acondicionador de línea | Irem | TS75/1G | Acondicionador de línea 750VA | Elemento NO afecto al servicio | En Servicio | NO obsoleto
Inza | SEC-CAUC-Inza-INZA-131 | Acondicionador de línea | Irem | TS75/1G | Acondicionador de línea 750VA | Elemento NO afecto al servicio | En Servicio | NO obsoleto
Inza | SEC-CAUC-Inza-INZA-131 | Acondicionador de línea | Irem | TS75/1G | Acondicionador de línea 750VA | Elemento NO afecto al servicio | En Servicio | NO obsoleto
Inza | SEC-CAUC-Inza-INZA-131 | Antena | N/A | N/A | Tipo Yagui | S. Antenas | En Servicio | NO obsoleto
Inza | SEC-CAUC-Inza-INZA-131 | Antena | N/A | N/A | Tipo Yagui | S. Antenas | En Servicio | NO obsoleto
Inza | SEC-CAUC-Inza-INZA-131 | Antena | N/A | N/A | Tipo Yagui | S. Antenas | En Servicio | NO obsoleto
Inza | SEC-CAUC-Inza-INZA-131 | Antena | N/A | N/A | Panel B III | S. Antenas | En Servicio | NO obsoleto
Inza | SEC-CAUC-Inza-INZA-131 | Antena | N/A | N/A | Tipo Yagui | S. Antenas | Fuera de servicio | Obsoleto
Inza | SEC-CAUC-Inza-INZA-131 | Antena | N/A | N/A | Tipo Yagui | S. Antenas | Fuera de servicio | Obsoleto
Inza | SEC-CAUC-Inza-INZA-131 | Distribuidor de antena | N/A | N/A | 3 salidas - 100w in | S. Antenas | En Servicio | NO obsoleto
Inza | SEC-CAUC-Inza-INZA-131 | Offset Precisión | Screen Service | SCS 552 | 5 Mhz | Sistema de Transmisión (Tx) | En Servicio | NO obsoleto
Inza | SEC-CAUC-Inza-INZA-131 | Offset Precisión | Screen Service | SCS 552 | 5 Mhz | Sistema de Transmisión (Tx) | En Servicio | NO obsoleto
Inza | SEC-CAUC-Inza-INZA-131 | Offset Precisión | Screen Service | SCS 552 | 5 Mhz | Sistema de Transmisión (Tx) | En Servicio | NO obsoleto
Inza | SEC-CAUC-Inza-INZA-131 | Pararrayos | N/A | N/A | Pararrayos | Sistema eléctrico | En Servicio | NO obsoleto
Inza | SEC-CAUC-Inza-INZA-131 | Receptor Satelital | Coship | CDVB5110D | Receptor Satelital | Sistema Recepción Satelital (Rx) | Fuera de servicio | Obsoleto
Inza | SEC-CAUC-Inza-INZA-131 | Receptor Satelital | Coship | CDVB5110D | Receptor Satelital | Sistema Recepción Satelital (Rx) | Fuera de servicio | Obsoleto
Inza | SEC-CAUC-Inza-INZA-131 | Receptor Satelital | Coship | CDVB5110D | Receptor Satelital | Sistema Recepción Satelital (Rx) | Fuera de servicio | Obsoleto
Inza | SEC-CAUC-Inza-INZA-131 | Sistema de Antenas | N/A | N/A | Panel B III | S. Antenas | En Servicio | NO obsoleto
Inza | SEC-CAUC-Inza-INZA-131 | Sistema de Antenas | N/A | N/A | Panel B III | S. Antenas | En Servicio | NO obsoleto
Inza | SEC-CAUC-Inza-INZA-131 | Parabólica T V R O | Patriot | N/A | Tvro | Sistema Recepción Satelital (Rx) | En Servicio | NO obsoleto
Inza | SEC-CAUC-Inza-INZA-131 | Sistema de tierras | N/A | N/A | Sistema de tierras | Sistema eléctrico | En Servicio | NO obsoleto
Inza | SEC-CAUC-Inza-INZA-131 | Torre | N/A | N/A | Torre | Sistema de Transmisión (Tx) | En Servicio | NO obsoleto
Inza | SEC-CAUC-Inza-INZA-131 | Transmisor | Screen Service | SCT 100F | 50 W - Vhf - con excitador #0987 | Sistema de Transmisión (Tx) | En Servicio | NO obsoleto
Inza | SEC-CAUC-Inza-INZA-131 | Transmisor | Screen Service | SCT 100F | 50 W - Vhf - con excitador #1317 | Sistema de Transmisión (Tx) | En Servicio | NO obsoleto
Inza | SEC-CAUC-Inza-INZA-131 | Transmisor | Screen Service | SCT 100F | 50 W - Vhf - con excitador 1135 | Sistema de Transmisión (Tx) | En Servicio | NO obsoleto
Inza | SEC-CAUC-Inza-INZA-131 | Receptor Satelital | Sencore | MRD 4400 | Receptor Satelital | Sistema Recepción Satelital (Rx) | En Servicio | NO obsoleto
Inza | SEC-CAUC-Inza-INZA-131 | Receptor Satelital | Sencore | MRD 4400 | Receptor Satelital | Sistema Recepción Satelital (Rx) | En Servicio | NO obsoleto
Inza | SEC-CAUC-Inza-INZA-131 | Receptor Satelital | Sencore | MRD 4400 | Receptor Satelital | Sistema Recepción Satelital (Rx) | En Servicio | NO obsoleto
Inza | SEC-CAUC-Inza-INZA-131 | Tablero eléctrico de control | Luminex | N/A | 100 AMPS | Sistema eléctrico | En Servicio | NO obsoleto
Inza | SEC-CAUC-Inza-INZA-131 | Trnasformador | N/A | N/A | Luces de obstrucción en torre | Sistema Eléctrico | En Servicio | NO obsoleto
Itaguí | SEC-ANTI-Itag-ITAGUI-074 | Acondicionador de línea | Irem | TS75/1G | Acondicionador de línea | Sistema eléctrico | En Servicio | NO obsoleto
Itaguí | SEC-ANTI-Itag-ITAGUI-074 | Receptor Satelital | COSHIP | CDVB5110D | Receptor Satelital | Sistema Recepción Satelital (Rx) | Fuera de servicio | Obsoleto
Itaguí | SEC-ANTI-Itag-ITAGUI-074 | Receptor Satelital | COSHIP | CDVB5110D | Receptor Satelital | Sistema Recepción Satelital (Rx) | Fuera de servicio | Obsoleto
Itaguí | SEC-ANTI-Itag-ITAGUI-074 | Receptor Satelital | COSHIP | CDVB5110D | Receptor Satelital | Sistema Recepción Satelital (Rx) | Fuera de servicio | Obsoleto
Itaguí | SEC-ANTI-Itag-ITAGUI-074 | Sistema de Antenas | N/A | N/A | Sist. antena Panel (2) UHF | S. Antenas | En Servicio | NO obsoleto
Itaguí | SEC-ANTI-Itag-ITAGUI-074 | Parabólica T V R O | N/A | N/A | Sist. Antena TVRO, Con 3 IRD | Sistema Recepción Satelital (Rx) | En Servicio | NO obsoleto
Itaguí | SEC-ANTI-Itag-ITAGUI-074 | Sistema de Antenas | N/A | N/A | Sist. antena Yagui (2) | S. Antenas | En Servicio | NO obsoleto
Itaguí | SEC-ANTI-Itag-ITAGUI-074 | Sistema de Antenas | N/A | N/A | Sist. antena Yagui (2) | S. Antenas | En Servicio | NO obsoleto
Itaguí | SEC-ANTI-Itag-ITAGUI-074 | Transmisor | Screen Service | SCT 100T | Transmisor 10 W - VHF | Sistema de Transmisión (Tx) | En Servicio | NO obsoleto
Itaguí | SEC-ANTI-Itag-ITAGUI-074 | Transmisor | Screen Service | SCT 100T | Transmisor 10 W - VHF | Sistema de Transmisión (Tx) | En Servicio | NO obsoleto
Itaguí | SEC-ANTI-Itag-ITAGUI-074 | Transmisor | Screen Service | SCT 500U | Transmisor 50 W - UHF | Sistema de Transmisión (Tx) | En Servicio | NO obsoleto
Itaguí | SEC-ANTI-Itag-ITAGUI-074 | Acondicionador de línea | Irem | TS50/1G | Acondicionador de línea | Sistema eléctrico | En Servicio | NO obsoleto
Itaguí | SEC-ANTI-Itag-ITAGUI-074 | Acondicionador de línea | Irem | TS50/1G | Acondicionador de línea | Sistema eléctrico | En Servicio | NO obsoleto
Itaguí | SEC-ANTI-Itag-ITAGUI-074 | Acondicionador de línea | Irem | TS50/1G | Acondicionador de línea | Sistema eléctrico | En Servicio | NO obsoleto
Itaguí | SEC-ANTI-Itag-ITAGUI-074 | Receptor Satelital | Sencore | MRD 4400 | Receptor Satelital | Sistema Recepción Satelital (Rx) | En Servicio | NO obsoleto
Itaguí | SEC-ANTI-Itag-ITAGUI-074 | Receptor Satelital | Sencore | MRD 4400 | Receptor Satelital | Sistema Recepción Satelital (Rx) | En Servicio | NO obsoleto
Itaguí | SEC-ANTI-Itag-ITAGUI-074 | Receptor Satelital | Sencore | MRD 4400 | Receptor Satelital | Sistema Recepción Satelital (Rx) | En Servicio | NO obsoleto
Itaguí | SEC-ANTI-Itag-ITAGUI-074 | Receptor Satelital | Sencore | MRD 4400 | Receptor Satelital | Sistema Recepción Satelital (Rx) | En Servicio | NO obsoleto
Itaguí | SEC-ANTI-Itag-ITAGUI-074 | Switch | Digi | WR21 | Router (3G enrutamiento para gestión remota, incluye antenas, 2 puertos Ethernet, Quand Band HSPA.) | Sistema de Transmisión (Tx) | En Servicio | NO obsoleto
Itaguí | SEC-ANTI-Itag-ITAGUI-074 | Rack | N/A | N/A | Rack metálico de color gris | Sistema de Transmisión (Tx) | En Servicio | NO obsoleto
Itaguí | SEC-ANTI-Itag-ITAGUI-074 | Rack | N/A | N/A | Rack metálico de color gris | Sistema de Transmisión (Tx) | En Servicio | NO obsoleto
Itaguí | SEC-ANTI-Itag-ITAGUI-074 | Módulo | Sotel | N/A | Modulo A/D - sistema de gestión | Sistema de Transmisión (Tx) | En Servicio | NO obsoleto
Itaguí | SEC-ANTI-Itag-ITAGUI-074 | Amplificador | Screen Service | N/A | Amplificador | Sistema de Transmisión (Tx) | En Servicio | NO obsoleto
Itaguí | SEC-ANTI-Itag-ITAGUI-074 | Tablero eléctrico de control | N/A | N/A | Tablero eléctrico - empotrado en pared | Sistema eléctrico | En Servicio | NO obsoleto
Itaguí | SEC-ANTI-Itag-ITAGUI-074 | GPS | ALBALA | PSU3300 | GPS | Sistema de Transmisión (Tx) | En Servicio | NO obsoleto
Itaguí | SEC-ANTI-Itag-ITAGUI-074 | Receptor Satelital | Harmonic | 7100 | Receptor satelital | Sistema Recepción Satelital (Rx) | En Servicio | NO obsoleto
Itaguí | SEC-ANTI-Itag-ITAGUI-074 | Transmisor | Rohde & schwarz | E5 | Transmisor | Sistema de Transmisión (Tx) | En Servicio | NO obsoleto
Itaguí | SEC-ANTI-Itag-ITAGUI-074 | Conmutador de RF | Spinner | BN 553576A0010 | Conmutador | Sistema de Transmisión (Tx) | En Servicio | NO obsoleto
Itaguí | SEC-ANTI-Itag-ITAGUI-074 | Carga fantasma | Spinner | 80335 | Carga fantasma | Sistema de Transmisión (Tx) | En Servicio | NO obsoleto
Itaguí | SEC-ANTI-Itag-ITAGUI-074 | Conmutador de RF | Spinner | N/A | Conmutador | Sistema de Transmisión (Tx) | En Servicio | NO obsoleto
Itaguí | SEC-ANTI-Itag-ITAGUI-074 | Conmutador de RF | Spinner | BN 575525A0060 | Conmutador | Sistema de Transmisión (Tx) | En Servicio | NO obsoleto
Itaguí | SEC-ANTI-Itag-ITAGUI-074 | Sistema de refrigeración | Sontheimer | WAR445 | Sistema de refrigeración | G. Electrógeno | En Servicio | NO obsoleto
Itaguí | SEC-ANTI-Itag-ITAGUI-074 | Presurizador de cable | Commscope | N/A | Presurizador de cable | Sistema de Transmisión (Tx) | En Servicio | NO obsoleto
Itaguí | SEC-ANTI-Itag-ITAGUI-074 | Tablero eléctrico de control | Imelec | 69110-19 | Tablero eléctrico de control | Sistema eléctrico | En Servicio | NO obsoleto
Itaguí | SEC-ANTI-Itag-ITAGUI-074 | Tablero eléctrico de control | N/A | N/A | Tablero eléctrico de control | Sistema eléctrico | En Servicio | NO obsoleto
Itaguí | SEC-ANTI-Itag-ITAGUI-074 | Transformador de voltaje | N/A | N/A | Transformador de voltaje - 10 KVA | Sistema eléctrico | En Servicio | NO obsoleto
Itaguí | SEC-ANTI-Itag-ITAGUI-074 | U P S | ETN | 50 | U P S | Sistema eléctrico | En Servicio | NO obsoleto
Itaguí | SEC-ANTI-Itag-ITAGUI-074 | Tablero eléctrico de control | Imelec | 69110-27 | Tablero eléctrico de control | Sistema eléctrico | En Servicio | NO obsoleto
Itaguí | SEC-ANTI-Itag-ITAGUI-074 | Planta eléctrica | Ottomotores | 3955 | Planta eléctrica | Sistema eléctrico | En Servicio | NO obsoleto
Itaguí | SEC-ANTI-Itag-ITAGUI-074 | Tablero eléctrico de control | Imelec | 143A | Tablero eléctrico de control - transferencia | Sistema eléctrico | En Servicio | NO obsoleto
Itaguí | SEC-ANTI-Itag-ITAGUI-074 | Torre | N/A | N/A | Torre autosoportada - con luces de obstruccion y pararrayos | Sistema de Transmisión (Tx) | En Servicio | NO obsoleto
Itaguí | SEC-ANTI-Itag-ITAGUI-074 | Tanque de combustible | N/A | N/A | Tanque combustible de 250 galones | G. Electrógeno | En Servicio | NO obsoleto
Itaguí | SEC-ANTI-Itag-ITAGUI-074 | Parabólica T V R O | N/A | N/A | TVRO | Sistema Recepción Satelital (Rx) | En Servicio | NO obsoleto
Itaguí | SEC-ANTI-Itag-ITAGUI-074 | Televisor | SAMSUNG | UN32FH4005KXZL | Televisor LCD | S. Monitoreo | En Servicio | NO obsoleto
Itaguí | SEC-ANTI-Itag-ITAGUI-074 | Televisor | SAMSUNG | UN32FH4005KXZL | Televisor LCD | S. Monitoreo | En Servicio | NO obsoleto
Itaguí | SEC-ANTI-Itag-ITAGUI-074 | Tablero eléctrico de control | N/A | N/A | Tablero eléctrico - empotrado en pared | Sistema eléctrico | En Servicio | NO obsoleto
Itaguí | SEC-ANTI-Itag-ITAGUI-074 | Sistema de Antenas | N/A | N/A | Sistema de antenas en torre | S. Antenas | En Servicio | NO obsoleto
Itaguí | SEC-ANTI-Itag-ITAGUI-074 | Sistema de tierras | N/A | N/A | Sistema de tierra | Sistema eléctrico | En Servicio | NO obsoleto
Itaguí | SEC-ANTI-Itag-ITAGUI-074 | Luz de Emergencia | N/A | N/A | Luces de emergencia - 4 pares | Sistema Eléctrico | En Servicio | NO obsoleto
Itaguí | SEC-ANTI-Itag-ITAGUI-074 | Tanque de agua | Acuaviva | N/A | Tanque de agua de 500 litros | Elemento NO afecto al servicio | En Servicio | NO obsoleto
Ituango | SEC-ANTI-Itua-ITUANG-075 | Acondicionador de línea | Irem | TS75 /1G | Metálico - color negro | Sistema eléctrico | En Servicio | NO obsoleto
Ituango | SEC-ANTI-Itua-ITUANG-075 | Acondicionador de línea | Irem | TS75 /1G | Metálico - color negro | Sistema eléctrico | En Servicio | NO obsoleto
Ituango | SEC-ANTI-Itua-ITUANG-075 | Acondicionador de línea | Irem | TS75 /1G | Metálico - color negro | Sistema eléctrico | En Servicio | NO obsoleto
Ituango | SEC-ANTI-Itua-ITUANG-075 | Contador | N/A | N/A | Contador - No existe | Sistema eléctrico | N/A | N/A
Ituango | SEC-ANTI-Itua-ITUANG-075 | Receptor Satelital | Coship | CDVB5110D | Instalado en rack | Sistema Recepción Satelital (Rx) | Fuera de servicio | Obsoleto
Ituango | SEC-ANTI-Itua-ITUANG-075 | Receptor Satelital | Coship | CDVB5110D | Instalado en rack | Sistema Recepción Satelital (Rx) | Fuera de servicio | Obsoleto
Ituango | SEC-ANTI-Itua-ITUANG-075 | Receptor Satelital | Coship | CDVB5110D | Instalado en rack | Sistema Recepción Satelital (Rx) | Fuera de servicio | Obsoleto
Ituango | SEC-ANTI-Itua-ITUANG-075 | Sistema de Antenas | N/A | N/A | Instalada en torre | S. Antenas | En Servicio | NO obsoleto
Ituango | SEC-ANTI-Itua-ITUANG-075 | Parabólica T V R O | N/A | N/A | Instalado en terreno | Sistema Recepción Satelital (Rx) | En Servicio | NO obsoleto
Ituango | SEC-ANTI-Itua-ITUANG-075 | Transmisor | Screen service | SCT 200U | En rack | Sistema de Transmisión (Tx) | En Servicio | NO obsoleto
Ituango | SEC-ANTI-Itua-ITUANG-075 | Transmisor | Screen service | SCT 200U | En rack | Sistema de Transmisión (Tx) | En Servicio | NO obsoleto
Ituango | SEC-ANTI-Itua-ITUANG-075 | Transmisor | Screen service | SCT 200U | En rack | Sistema de Transmisión (Tx) | En Servicio | NO obsoleto
Ituango | SEC-ANTI-Itua-ITUANG-075 | Triplexor | Comtech | N/A | Triplexor | Sistema de Transmisión (Tx) | En Servicio | NO obsoleto
Ituango | SEC-ANTI-Itua-ITUANG-075 | Tablero eléctrico de control | N/A | N/A | Tablero eléctrico | Sistema eléctrico | En Servicio | NO obsoleto
Ituango | SEC-ANTI-Itua-ITUANG-075 | Receptor Satelital | Sencore | MRD 4400 | Instalado en rack | Sistema Recepción Satelital (Rx) | En Servicio | NO obsoleto
Ituango | SEC-ANTI-Itua-ITUANG-075 | Receptor Satelital | Sencore | MRD 4400 | Instalado en rack | Sistema Recepción Satelital (Rx) | En Servicio | NO obsoleto
Ituango | SEC-ANTI-Itua-ITUANG-075 | Receptor Satelital | Sencore | MRD 4400 | Instalado en rack | Sistema Recepción Satelital (Rx) | En Servicio | NO obsoleto
Ituango | SEC-ANTI-Itua-ITUANG-075 | Sistema de tierras | Scala | HDCA - 5 | Sistema de tierra | Sistema eléctrico | En Servicio | NO obsoleto
Ituango | SEC-ANTI-Itua-ITUANG-075 | Torre | N/A | N/A | Instalada en terreno | Sistema de Transmisión (Tx) | En Servicio | NO obsoleto
Ituango | SEC-ANTI-Itua-ITUANG-075 | Parlante | M-Audio | BX8 | Par de Parlantes - Sistema de Monitoreo de audio estereo. | S. Monitoreo | En Servicio | NO obsoleto
Ituango | SEC-ANTI-Itua-ITUANG-075 | Receptor Satelital | BD | N/A | Receptor satelital | Sistema Recepción Satelital (Rx) | En Servicio | NO obsoleto
Ituango | SEC-ANTI-Itua-ITUANG-075 | Procesador de audio | Orban | N/A | Procesador de audio | Sistema de Transmisión (Tx) | En Servicio | NO obsoleto
Ituango | SEC-ANTI-Itua-ITUANG-075 | Monitor de modulación | TFT | 884 | Monitor de modulación FM estéreo | S. Monitoreo | En Servicio | NO obsoleto
Ituango | SEC-ANTI-Itua-ITUANG-075 | Transmisor | OMB | N/A | Transmisor | Sistema de Transmisión (Tx) | En Servicio | NO obsoleto
Ituango | SEC-ANTI-Itua-ITUANG-075 | Carga fantasma | Altronic | 6403E7/8 | Carga fantasma | Sistema de Transmisión (Tx) | En Servicio | NO obsoleto
Ituango | SEC-ANTI-Itua-ITUANG-075 | Regulador monofásico | ILP | RIB - 06 | Regulador electrico de voltaje | Sistema eléctrico | En Servicio | NO obsoleto
Jamundí | A M-VALL-Jamu-JAMUND-007 | Deshidratador | Commscope | 40525B | Deshidratador | Sistema de Transmisión (Tx) | En Servicio | NO obsoleto
Jamundí | A M-VALL-Jamu-JAMUND-007 | Receptor Satelital | Broadcast | 5000P | Receptor Satelital | Sistema Recepción Satelital (Rx) | En Servicio | NO obsoleto
Jamundí | A M-VALL-Jamu-JAMUND-007 | Procesador de audio | Omnia | 218/10048 | Procesador de audio | Sistema de Transmisión (Tx) | En Servicio | NO obsoleto
Jamundí | A M-VALL-Jamu-JAMUND-007 | Monitor de modulación | TFT | 923A | Monitor de modulación | S. Monitoreo | En Servicio | NO obsoleto
Jamundí | A M-VALL-Jamu-JAMUND-007 | GPS | Gw Instek | 730 | GPS | Sistema de Transmisión (Tx) | En Servicio | NO obsoleto
Jamundí | A M-VALL-Jamu-JAMUND-007 | Contador digital de frecuencia | Optoelectronics | N/A | Contador digital de frecuencia | Sistema de Transmisión (Tx) | En Servicio | NO obsoleto
Jamundí | A M-VALL-Jamu-JAMUND-007 | Amplificador de audio | American Audio | VLP 300 | Amplificador de audio | Sistema de Transmisión (Tx) | En Servicio | NO obsoleto
Jamundí | A M-VALL-Jamu-JAMUND-007 | Mezclador RF | Gw Instek | GRF - 1300 | Mezclador RF | Sistema de Transmisión (Tx) | En Servicio | NO obsoleto
Jamundí | A M-VALL-Jamu-JAMUND-007 | Transmisor de radio | Quasar | Dmw-50K | Transmisor de radio | Sistema de Transmisión (Tx) | En Servicio | NO obsoleto
Jamundí | A M-VALL-Jamu-JAMUND-007 | Regulador de voltaje | Quasar | EST180K | Regulador de Voltaje | Sistema eléctrico | En Servicio | NO obsoleto
Jamundí | A M-VALL-Jamu-JAMUND-007 | Tablero eléctrico de control | N/A | N/A | Tablero eléctrico de control | Sistema eléctrico | En Servicio | NO obsoleto
Jamundí | A M-VALL-Jamu-JAMUND-007 | Transformador de voltaje | SUNTEC | ITLV-3 | Transformador 175KA | Sistema eléctrico | En Servicio | NO obsoleto
Jamundí | A M-VALL-Jamu-JAMUND-007 | Aire acondicionado | StarLight | FCD036V | Sistema de aire acondicionado | Elemento NO afecto al servicio | En Servicio | NO obsoleto
Jamundí | A M-VALL-Jamu-JAMUND-007 | Transformador de voltaje | N/A | N/A | Transformador | Sistema eléctrico | En Servicio | NO obsoleto
Jamundí | A M-VALL-Jamu-JAMUND-007 | Sistema de tierras | N/A | N/A | Sistema de tierra | Sistema eléctrico | En Servicio | NO obsoleto
Jamundí | A M-VALL-Jamu-JAMUND-007 | Parlante | FTB | Maxx60 | Par de parlantes negros para monitoreo de audio con tripode | S. Monitoreo | En Servicio | NO obsoleto
Jamundí | A M-VALL-Jamu-JAMUND-007 | Carga fantasma | N/A | N/A | carga Fantasma | Sistema de Transmisión (Tx) | En Servicio | NO obsoleto
Jamundí | A M-VALL-Jamu-JAMUND-007 | Conmutador de RF | MCI | N/A | Conmutador | Sistema de Transmisión (Tx) | En Servicio | NO obsoleto
Jamundí | A M-VALL-Jamu-JAMUND-007 | Parabólica T V R O | POWER CAST | N/A | Parabolica TVRO Gris con LNB | Sistema Recepción Satelital (Rx) | En Servicio | NO obsoleto
Jamundí | A M-VALL-Jamu-JAMUND-007 | Transformador de voltaje | N/A | N/A | Transformador principal , con contador eléctrico , encerrados con malla. | Sistema eléctrico | En Servicio | NO obsoleto
Jamundí | A M-VALL-Jamu-JAMUND-007 | Planta eléctrica | Intelilite | 3281238 | Planta eléctrica | Sistema eléctrico | En Servicio | NO obsoleto
Jamundí | A M-VALL-Jamu-JAMUND-007 | Tablero eléctrico de control | N/A | N/A | Tablero eléctrico , en cuarto de plantas | Sistema eléctrico | En Servicio | NO obsoleto
Jamundí | A M-VALL-Jamu-JAMUND-007 | Transformador de voltaje | N/A | N/A | Transformador 15KA | Sistema eléctrico | En Servicio | NO obsoleto
Jamundí | A M-VALL-Jamu-JAMUND-007 | Tablero eléctrico de control | N/A | N/A | Transferencia automatica 380 V | Sistema eléctrico | En Servicio | NO obsoleto
Jamundí | A M-VALL-Jamu-JAMUND-007 | Tanque de combustible | PEL POWER SYSTEMS | N/A | Tanque combustible 500 galones | G. Electrógeno | En Servicio | NO obsoleto
Jamundí | A M-VALL-Jamu-JAMUND-007 | Caja de sintonía | Quasar | USA -75K | Caja de sintonia . Intalada al lado de la Antena | Sistema de Transmisión (Tx) | En Servicio | NO obsoleto
Jamundí | A M-VALL-Jamu-JAMUND-007 | Tablero eléctrico de control | Schneider | N/A | Tablero eléctrico interno de la casa | Sistema eléctrico | En Servicio | NO obsoleto
Jamundí | A M-VALL-Jamu-JAMUND-007 | Sisitema de Monitoreo | N/A | N/A | Sistema de monitoreo de camaras con rack de equipos y TV LG | S. Monitoreo | En Servicio | NO obsoleto
Jamundí | A M-VALL-Jamu-JAMUND-007 | Antena | N/A | N/A | Antena aprox 1.90 metros | S. Antenas | En Servicio | NO obsoleto
Jamundí | A M-VALL-Jamu-JAMUND-007 | Aire acondicionado | SPLIT | N/A | Aire Acondicionado | Elemento NO afecto al servicio | En Servicio | NO obsoleto
Jamundí | A M-VALL-Jamu-JAMUND-007 | Aire acondicionado | SPLIT | N/A | Aire Acondicionado | Elemento NO afecto al servicio | En Servicio | NO obsoleto
Jamundí | A M-VALL-Jamu-JAMUND-007 | Aire acondicionado | SPLIT | N/A | Aire Acondicionado | Elemento NO afecto al servicio | En Servicio | NO obsoleto
Jamundí | A M-VALL-Jamu-JAMUND-007 | Aire acondicionado | Haceb | 63229941447 | Aire Acondicionado | Elemento NO afecto al servicio | En Servicio | NO obsoleto
Jamundí | A M-VALL-Jamu-JAMUND-007 | Aire acondicionado | Haceb | 63229941447 | Aire Acondicionado | Elemento NO afecto al servicio | En Servicio | NO obsoleto
Jamundí | A M-VALL-Jamu-JAMUND-007 | Rack | N/A | N/A | Rack metalico negro | Sistema de Transmisión (Tx) | En Servicio | NO obsoleto
Jardín | SEC-ANTI-Jard-JARDIN-076 | Acondicionador de línea | Irem | TS75/1G | metálico . Color negro | Sistema eléctrico | En Servicio | NO obsoleto
Jardín | SEC-ANTI-Jard-JARDIN-076 | Acondicionador de línea | Irem | TS75/1G | metálico . Color negro | Sistema eléctrico | En Servicio | NO obsoleto
Jardín | SEC-ANTI-Jard-JARDIN-076 | Acondicionador de línea | Irem | TS75/1G | metálico . Color negro | Sistema eléctrico | En Servicio | NO obsoleto
Jardín | SEC-ANTI-Jard-JARDIN-076 | Sistema de Antenas | N/A | N/A | Antena Log Periódica (1) Scala - UHF | S. Antenas | En Servicio | NO obsoleto
Jardín | SEC-ANTI-Jard-JARDIN-076 | Sistema de Antenas | N/A | N/A | Antena Log Periódica (1) Scala - UHF | S. Antenas | En Servicio | NO obsoleto
Jardín | SEC-ANTI-Jard-JARDIN-076 | Contador | N/A | N/A | Instalado en poste | Sistema eléctrico | En Servicio | NO obsoleto
Jardín | SEC-ANTI-Jard-JARDIN-076 | Distribuidor de antena | N/A | N/A | Distribuidor 4 salidas - 100w in | S. Antenas | En Servicio | NO obsoleto
Jardín | SEC-ANTI-Jard-JARDIN-076 | Receptor Satelital | Coship | CDVB5110D | color negro - en rack | Sistema Recepción Satelital (Rx) | Fuera de servicio | Obsoleto
Jardín | SEC-ANTI-Jard-JARDIN-076 | Receptor Satelital | Coship | CDVB5110D | color negro - en rack | Sistema Recepción Satelital (Rx) | Fuera de servicio | Obsoleto
Jardín | SEC-ANTI-Jard-JARDIN-076 | Receptor Satelital | Coship | CDVB5110D | color negro - en rack | Sistema Recepción Satelital (Rx) | Fuera de servicio | Obsoleto
Jardín | SEC-ANTI-Jard-JARDIN-076 | Regulador monofásico | Kenzor | N/A | Color blanco - 600VA | Sistema eléctrico | En Servicio | NO obsoleto
Jardín | SEC-ANTI-Jard-JARDIN-076 | Sistema de Antenas | N/A | N/A | Sist. antena Log Periódica - UHF | S. Antenas | En Servicio | NO obsoleto
Jardín | SEC-ANTI-Jard-JARDIN-076 | Sistema de Antenas | N/A | N/A | Sist. antena Panel (4) BIII | S. Antenas | En Servicio | NO obsoleto
Jardín | SEC-ANTI-Jard-JARDIN-076 | Parabólica T V R O | Patriot | N/A | Instalada en terreno | Sistema Recepción Satelital (Rx) | En Servicio | NO obsoleto
Jardín | SEC-ANTI-Jard-JARDIN-076 | Tablero eléctrico de control | Tercol | N/A | Instalado en pared - 24 circuitos | Sistema eléctrico | En Servicio | NO obsoleto
Jardín | SEC-ANTI-Jard-JARDIN-076 | Transformador de voltaje | N/A | N/A | Instalado en poste | Sistema eléctrico | En Servicio | NO obsoleto
Jardín | SEC-ANTI-Jard-JARDIN-076 | Transmisor | Screen service | SCT 200U | Instalado en rack | Sistema de Transmisión (Tx) | En Servicio | NO obsoleto
Jardín | SEC-ANTI-Jard-JARDIN-076 | Transmisor | Screen service | SCT 200U | Instalado en rack | Sistema de Transmisión (Tx) | En Servicio | NO obsoleto
Jardín | SEC-ANTI-Jard-JARDIN-076 | Transmisor | Screen service | SCT 100U | Instalado en rack | Sistema de Transmisión (Tx) | En Servicio | NO obsoleto
Jardín | SEC-ANTI-Jard-JARDIN-076 | Triplexor | Comtec | MPX3V | Triplexor | Sistema de Transmisión (Tx) | En Servicio | NO obsoleto
Jardín | SEC-ANTI-Jard-JARDIN-076 | Amplificador | Screen service | SCA-500U | En rack | Sistema de Transmisión (Tx) | En Servicio | NO obsoleto
Jardín | SEC-ANTI-Jard-JARDIN-076 | Receptor Satelital | Sencore | MRD 4400 | en rack | Sistema Recepción Satelital (Rx) | En Servicio | NO obsoleto
Jardín | SEC-ANTI-Jard-JARDIN-076 | Receptor Satelital | Sencore | MRD 4400 | en rack | Sistema Recepción Satelital (Rx) | En Servicio | NO obsoleto
Jardín | SEC-ANTI-Jard-JARDIN-076 | Receptor Satelital | Sencore | MRD 4400 | en rack | Sistema Recepción Satelital (Rx) | En Servicio | NO obsoleto
Jardín | SEC-ANTI-Jard-JARDIN-076 | Filtro de salida | N/A | N/A | Anclado en rack | Sistema de Transmisión (Tx) | En Servicio | NO obsoleto
Jardín | SEC-ANTI-Jard-JARDIN-076 | Torre | N/A | venteada | 30 mts | Sistema de Transmisión (Tx) | En Servicio | NO obsoleto
Jardín | SEC-ANTI-Jard-JARDIN-076 | Switch | Digi | WR21 | Instaldo en rack | Sistema de Transmisión (Tx) | En Servicio | NO obsoleto
Jardín | SEC-ANTI-Jard-JARDIN-076 | Modulo A/D | Soltel | sefut snmp | Modulo A/D - Modulo de gestion | Sistema de Transmisión (Tx) | En Servicio | NO obsoleto
Jardín | SEC-ANTI-Jard-JARDIN-076 | Rack | N/A | N/A | Rack de equipos en aluminio | Sistema de Transmisión (Tx) | En Servicio | NO obsoleto
Jardín | SEC-ANTI-Jard-JARDIN-076 | Rack | N/A | N/A | Rack de equipos en aluminio | Sistema de Transmisión (Tx) | En Servicio | NO obsoleto
Jardín | SEC-ANTI-Jard-JARDIN-076 | Sistema de tierras | N/A | N/A | Barra en cobre | Sistema eléctrico | En Servicio | NO obsoleto
Jericó | SEC-ANTI-Jeri-JERICO-077 | Acondicionador de línea | Irem | TS75/1G | Acondicionador en línea de 750VA | Sistema eléctrico | En Servicio | NO obsoleto
Jericó | SEC-ANTI-Jeri-JERICO-077 | Acondicionador de línea | Irem | TS75/1G | Acondicionador en línea de 750VA | Sistema eléctrico | En Servicio | NO obsoleto
Jericó | SEC-ANTI-Jeri-JERICO-077 | Acondicionador de línea | Irem | TS75/1G | Acondicionador en línea de 750VA | Sistema eléctrico | En Servicio | NO obsoleto
Jericó | SEC-ANTI-Jeri-JERICO-077 | Receptor Satelital | Coship | CDVB5110D | Receptor Satelital con tarjeta Irdeto N° 41377900026 | Sistema Recepción Satelital (Rx) | Fuera de servicio | Obsoleto
Jericó | SEC-ANTI-Jeri-JERICO-077 | Receptor Satelital | Coship | CDVB5110D | Receptor Satelital con tarjeta Irdeto N°41377900018 | Sistema Recepción Satelital (Rx) | Fuera de servicio | Obsoleto
Jericó | SEC-ANTI-Jeri-JERICO-077 | Receptor Satelital | Coship | CDVB5110D | Receptor Satelital con tarjeta Irdeto N°41377900034 | Sistema Recepción Satelital (Rx) | Fuera de servicio | Obsoleto
Jericó | SEC-ANTI-Jeri-JERICO-077 | Receptor Satelital | Coship | CDVB5110D | Receptor Satelital presta el servicio aTele Antioquia | Sistema Recepción Satelital (Rx) | Fuera de servicio | Obsoleto
Jericó | SEC-ANTI-Jeri-JERICO-077 | Sistema de Antenas | N/A | N/A | Sistema de antena alojado en la parte alta de la torre | S. Antenas | En Servicio | NO obsoleto
Jericó | SEC-ANTI-Jeri-JERICO-077 | Parabólica T V R O | N/A | N/A | Parabólica TVRO | Sistema Recepción Satelital (Rx) | En Servicio | NO obsoleto
Jericó | SEC-ANTI-Jeri-JERICO-077 | Transmisor | Screen Service | SCT 200U | Transmisor de 20W banda UHF | Sistema de Transmisión (Tx) | En Servicio | NO obsoleto
Jericó | SEC-ANTI-Jeri-JERICO-077 | Transmisor | Screen Service | SCT 200U | Transmisor de 20W banda UHF | Sistema de Transmisión (Tx) | En Servicio | NO obsoleto
Jericó | SEC-ANTI-Jeri-JERICO-077 | Triplexor | Comtech | MPX3L | Triplexor UHF | Sistema de Transmisión (Tx) | En Servicio | NO obsoleto
Jericó | SEC-ANTI-Jeri-JERICO-077 | Acondicionador de línea | Irem | TS50/1G | Acondicionador de linea de 500VA | Sistema eléctrico | En Servicio | NO obsoleto
Jericó | SEC-ANTI-Jeri-JERICO-077 | Transmisor | Egatel | TAE 9010 | Transmisor | Sistema de Transmisión (Tx) | En Servicio | NO obsoleto
Jericó | SEC-ANTI-Jeri-JERICO-077 | Amplificador | Egatel | ADE 9200 | Amplificador del transmisor de Señal Institucional | Sistema de Transmisión (Tx) | En Servicio | NO obsoleto
Jericó | SEC-ANTI-Jeri-JERICO-077 | Transmisor | Screen Service | SCT 200T | Transmisor de 20W del Canal Regional | Sistema de Transmisión (Tx) | En Servicio | NO obsoleto
Jericó | SEC-ANTI-Jeri-JERICO-077 | Tablero eléctrico de control | Square D | N/A | Tablero eléctrico | Sistema eléctrico | En Servicio | NO obsoleto
Jericó | SEC-ANTI-Jeri-JERICO-077 | Rack | N/A | N/A | Rack donde se encuentran instalados algunos equipos en aluminio | Sistema de Transmisión (Tx) | En Servicio | NO obsoleto
Jericó | SEC-ANTI-Jeri-JERICO-077 | Switch | Digi | WR21 | Router (3G enrutamiento para gestión remota, incluye antenas, 2 puertos Ethernet, Quand Band HSPA.) | Sistema de Transmisión (Tx) | En Servicio | NO obsoleto
Jericó | SEC-ANTI-Jeri-JERICO-077 | Modulo A/D | Soltel | Sefut SNMP | Módulo análogo digital | Sistema de Transmisión (Tx) | En Servicio | NO obsoleto
Jericó | SEC-ANTI-Jeri-JERICO-077 | Regulador monofásico | Kenzor | 600VA | Regulador monofásico | Sistema eléctrico | En Servicio | NO obsoleto
Jericó | SEC-ANTI-Jeri-JERICO-077 | Receptor Satelital | Sencore | MRD 4400 | Receptor Satelital | Sistema Recepción Satelital (Rx) | En Servicio | NO obsoleto
Jericó | SEC-ANTI-Jeri-JERICO-077 | Receptor Satelital | Sencore | MRD 4400 | Receptor Satelital | Sistema Recepción Satelital (Rx) | En Servicio | NO obsoleto
Jericó | SEC-ANTI-Jeri-JERICO-077 | Receptor Satelital | Sencore | MRD 4400 | Receptor Satelital | Sistema Recepción Satelital (Rx) | En Servicio | NO obsoleto
Jericó | SEC-ANTI-Jeri-JERICO-077 | Receptor Satelital | Sencore | MRD 4400 | Receptor Satelital que presta el servicio a Tele Antioquia | Sistema Recepción Satelital (Rx) | En Servicio | NO obsoleto
Junín (Cerro Alemania) | SEC-CUND-Juni-JUNIN-156 | Acondicionador de línea | Irem | TS75/1G | Acondicionador de línea | Sistema eléctrico | En Servicio | NO obsoleto
Junín (Cerro Alemania) | SEC-CUND-Juni-JUNIN-156 | Acondicionador de línea | Irem | TS75/1G | Acondicionador de línea | Sistema eléctrico | En Servicio | NO obsoleto
Junín (Cerro Alemania) | SEC-CUND-Juni-JUNIN-156 | Acondicionador de línea | Irem | TS75/1G | Acondicionador de línea | Sistema eléctrico | En Servicio | NO obsoleto
Junín (Cerro Alemania) | SEC-CUND-Juni-JUNIN-156 | Distribuidor de antena | N/A | N/A | 2 salidas - 100w in | S. Antenas | En Servicio | NO obsoleto
Junín (Cerro Alemania) | SEC-CUND-Juni-JUNIN-156 | Receptor Satelital | Coship | CDVB5110D | Receptor Satelital | Sistema Recepción Satelital (Rx) | Fuera de servicio | Obsoleto
Junín (Cerro Alemania) | SEC-CUND-Juni-JUNIN-156 | Receptor Satelital | Coship | CDVB5110D | Receptor Satelital | Sistema Recepción Satelital (Rx) | Fuera de servicio | Obsoleto
Junín (Cerro Alemania) | SEC-CUND-Juni-JUNIN-156 | Receptor Satelital | Coship | CDVB5110D | Receptor Satelital | Sistema Recepción Satelital (Rx) | Fuera de servicio | Obsoleto
Junín (Cerro Alemania) | SEC-CUND-Juni-JUNIN-156 | Receptor Satelital | General Instrument | DSR 4500 | IRD | Sistema Recepción Satelital (Rx) | Fuera de servicio | Obsoleto
Junín (Cerro Alemania) | SEC-CUND-Juni-JUNIN-156 | Receptor Satelital | General Instrument | DSR 4500 | IRD | Sistema Recepción Satelital (Rx) | Fuera de servicio | Obsoleto
Junín (Cerro Alemania) | SEC-CUND-Juni-JUNIN-156 | Sistema de Antenas | N/A | N/A | Sist. antena Log Periodica (2) BI | S. Antenas | En Servicio | NO obsoleto
Junín (Cerro Alemania) | SEC-CUND-Juni-JUNIN-156 | Sistema de Antenas | N/A | N/A | Sist. antena Log Periodica (2) BII | S. Antenas | En Servicio | NO obsoleto
Junín (Cerro Alemania) | SEC-CUND-Juni-JUNIN-156 | Parabólica T V R O | Prodeline | N/A | Tvro | Sistema Recepción Satelital (Rx) | En Servicio | NO obsoleto
Junín (Cerro Alemania) | SEC-CUND-Juni-JUNIN-156 | Sistema de Antenas | N/A | N/A | Sistema de Antenas | S. Antenas | En Servicio | NO obsoleto
Junín (Cerro Alemania) | SEC-CUND-Juni-JUNIN-156 | Transmisor | Screen Service | Sct 200t | 20 W - Vhf | Sistema de Transmisión (Tx) | En Servicio | NO obsoleto
Junín (Cerro Alemania) | SEC-CUND-Juni-JUNIN-156 | Transmisor | Screen Service | N/A | 20 W - Vhf | Sistema de Transmisión (Tx) | En Servicio | NO obsoleto
Junín (Cerro Alemania) | SEC-CUND-Juni-JUNIN-156 | Transmisor | Screen Service | Sct 200f | 20 W - Vhf | Sistema de Transmisión (Tx) | En Servicio | NO obsoleto
Junín (Cerro Alemania) | SEC-CUND-Juni-JUNIN-156 | Receptor Satelital | Sencore | MRD 4400 | Receptor Satelital | Sistema Recepción Satelital (Rx) | En Servicio | NO obsoleto
Junín (Cerro Alemania) | SEC-CUND-Juni-JUNIN-156 | Receptor Satelital | Sencore | MRD 4400 | Receptor Satelital | Sistema Recepción Satelital (Rx) | En Servicio | NO obsoleto
Junín (Cerro Alemania) | SEC-CUND-Juni-JUNIN-156 | Receptor Satelital | Sencore | MRD 4400 | Receptor Satelital | Sistema Recepción Satelital (Rx) | En Servicio | NO obsoleto
Junín (Cerro Alemania) | SEC-CUND-Juni-JUNIN-156 | Sistema de tierras | N/A | N/A | Sistema de tierras | Sistema eléctrico | En Servicio | NO obsoleto
Junín (Cerro Alemania) | SEC-CUND-Juni-JUNIN-156 | Rack | N/A | N/A | Rack | Sistema de Transmisión (Tx) | En Servicio | NO obsoleto
Junín (Cerro Alemania) | SEC-CUND-Juni-JUNIN-156 | Rack | N/A | N/A | Rack | Sistema de Transmisión (Tx) | En Servicio | NO obsoleto
Junín (Cerro Alemania) | SEC-CUND-Juni-JUNIN-156 | Torre | N/A | N/A | Torre | Sistema de Transmisión (Tx) | En Servicio | NO obsoleto
Jurisdicciones | PRI-NORT-Abre-JURISD-039 | Acondicionador de línea | N/A | N/A | Acondicionador de línea | Sistema eléctrico | En Servicio | NO obsoleto
Jurisdicciones | PRI-NORT-Abre-JURISD-039 | Acondicionador de línea | Watford Control | N/A | Acondicionador de línea | Sistema eléctrico | En Servicio | NO obsoleto
Jurisdicciones | PRI-NORT-Abre-JURISD-039 | A D A | Videotek | Ada16 | Distribuidor de audio | Sistema de Transmisión (Tx) | En Servicio | NO obsoleto
Jurisdicciones | PRI-NORT-Abre-JURISD-039 | A D A | Videotek | Ada16 | Distribuidor de audio | Sistema de Transmisión (Tx) | En Servicio | NO obsoleto
Jurisdicciones | PRI-NORT-Abre-JURISD-039 | Analizador de espectro | Hameg | HM5510 | Analizador de espectro | S. Monitoreo | En Servicio | NO obsoleto
Jurisdicciones | PRI-NORT-Abre-JURISD-039 | Carga fantasma | Bird | 8638-230 | Carga fantasma | Sistema de Transmisión (Tx) | En Servicio | NO obsoleto
Jurisdicciones | PRI-NORT-Abre-JURISD-039 | Carga fantasma | Altronic | 64150 | Carga fantasma de 50 Ohms, 15 Kw, para transmisor de 10 Kw | Sistema de Transmisión (Tx) | En Servicio | NO obsoleto
Jurisdicciones | PRI-NORT-Abre-JURISD-039 | Conmutador de RF | N/A | N/A | Conmutador | Sistema de Transmisión (Tx) | En Servicio | NO obsoleto
Jurisdicciones | PRI-NORT-Abre-JURISD-039 | Conmutador de RF | Myaeoinc | N/A | Conmutador manual de tres (3) polos para Transmisor y Carga fantasma/Antena | Sistema de Transmisión (Tx) | En Servicio | NO obsoleto
Jurisdicciones | PRI-NORT-Abre-JURISD-039 | Transferencia manual | Equitrinica | N/A | Conmutador | Sistema eléctrico | En Servicio | NO obsoleto
Jurisdicciones | PRI-NORT-Abre-JURISD-039 | Demodulador | Telefunken | FM1800 | Demodulador | Sistema de Transmisión (Tx) | Fuera de servicio | Respuesto
Jurisdicciones | PRI-NORT-Abre-JURISD-039 | Demodulador | Telefunken | FM1800 | Demodulador | Sistema de Transmisión (Tx) | Fuera de servicio | Respuesto
Jurisdicciones | PRI-NORT-Abre-JURISD-039 | Demodulador | Nitzuki | 5204 | Demodulador | Sistema de Transmisión (Tx) | Fuera de servicio | Respuesto
Jurisdicciones | PRI-NORT-Abre-JURISD-039 | Demodulador | Thomson | Tre4435 | Demodulador | Sistema de Transmisión (Tx) | Fuera de servicio | Respuesto
Jurisdicciones | PRI-NORT-Abre-JURISD-039 | Demodulador | Nitzuki | 5204 | Demodulador | Sistema de Transmisión (Tx) | Fuera de servicio | Respuesto
Jurisdicciones | PRI-NORT-Abre-JURISD-039 | Demodulador | Velec-sefat | Bs329mst | Demodulador | Sistema de Transmisión (Tx) | Fuera de servicio | Respuesto
Jurisdicciones | PRI-NORT-Abre-JURISD-039 | Deshidratador | Andrew | MG300 | Deshidratador | Sistema de Transmisión (Tx) | En Servicio | NO obsoleto
Jurisdicciones | PRI-NORT-Abre-JURISD-039 | Deshidratador | Delair | KD1200S | Deshidratador | Sistema de Transmisión (Tx) | En Servicio | NO obsoleto
Jurisdicciones | PRI-NORT-Abre-JURISD-039 | Distribuidor | Extron | CVDA 6MX | Distribuidor de video | Sistema de Transmisión (Tx) | En Servicio | NO obsoleto
Jurisdicciones | PRI-NORT-Abre-JURISD-039 | Excitador | Link | N/A | Doble Excitador con cambio automatico. Compuesto por: 1 Excitador de FM Serie Advancast de 150 W y Changeover 1+1 de Excitadores ACO 150 + compuesto por 6 PA | Sistema de Transmisión (Tx) | En Servicio | NO obsoleto
Jurisdicciones | PRI-NORT-Abre-JURISD-039 | Encoder RDS | Audemat-aztec | FMB50/FMB80 | Encoder | Sistema de Transmisión (Tx) | En Servicio | NO obsoleto
Jurisdicciones | PRI-NORT-Abre-JURISD-039 | Equipo monitoreo | N/A | N/A | Equipo de Monitoreo | S. Monitoreo | En Servicio | NO obsoleto
Jurisdicciones | PRI-NORT-Abre-JURISD-039 | Esmeril | N/A | N/A | Esmeril | Elemento NO afecto al servicio | En Servicio | NO obsoleto
Jurisdicciones | PRI-NORT-Abre-JURISD-039 | Cargador de Baterías | N/A | N/A | Cargador de Batería | Sistema eléctrico | En Servicio | NO obsoleto
Jurisdicciones | PRI-NORT-Abre-JURISD-039 | Generador | AVK | DKB49-175-4TS | Generador | Sistema eléctrico | En Servicio | NO obsoleto
Jurisdicciones | PRI-NORT-Abre-JURISD-039 | Herramienta | N/A | N/A | Herramienta varias palas etc | Elemento NO afecto al servicio | En Servicio | NO obsoleto
Jurisdicciones | PRI-NORT-Abre-JURISD-039 | Herramienta | N/A | N/A | Herramienta varia sobre tablon instalado en pared | Elemento NO afecto al servicio | En Servicio | NO obsoleto
Jurisdicciones | PRI-NORT-Abre-JURISD-039 | Monitor de audio | BX8 | BX8A | Monitor de audio (UN PAR) - en rack | S. Monitoreo | En Servicio | NO obsoleto
Jurisdicciones | PRI-NORT-Abre-JURISD-039 | Monitor de forma de onda | Tektronix | 1480R | Monitor de onda | S. Monitoreo | En Servicio | NO obsoleto
Jurisdicciones | PRI-NORT-Abre-JURISD-039 | Monitor de imagen | Sony | Pbm-8040 | Monitor de imagen | S. Monitoreo | En Servicio | NO obsoleto
Jurisdicciones | PRI-NORT-Abre-JURISD-039 | Monitor de modulación | TFT | 844A | Monitor de modulación FM | S. Monitoreo | En Servicio | NO obsoleto
Jurisdicciones | PRI-NORT-Abre-JURISD-039 | Monitor de presurización | Andrew | N/A | Presurizador | S. Monitoreo | En Servicio | NO obsoleto
Jurisdicciones | PRI-NORT-Abre-JURISD-039 | Motobomba | N/A | N/A | Motobomba | Elemento NO afecto al servicio | En Servicio | NO obsoleto
Jurisdicciones | PRI-NORT-Abre-JURISD-039 | Parabólica T V R O | N/A | N/A | Parabolica ubicada en torre de microondas | Sistema Recepción Satelital (Rx) | En Servicio | NO obsoleto
Jurisdicciones | PRI-NORT-Abre-JURISD-039 | Parabólica T V R O | N/A | N/A | Parabolica ubicada en torre de microondas | Sistema Recepción Satelital (Rx) | En Servicio | NO obsoleto
Jurisdicciones | PRI-NORT-Abre-JURISD-039 | Parabólica T V R O | N/A | N/A | Parabolica ubicada en torre de microondas | Sistema Recepción Satelital (Rx) | En Servicio | NO obsoleto
Jurisdicciones | PRI-NORT-Abre-JURISD-039 | Parabólica T V R O | N/A | N/A | Parabolica ubicada en torre de microondas | Sistema Recepción Satelital (Rx) | En Servicio | NO obsoleto
Jurisdicciones | PRI-NORT-Abre-JURISD-039 | Parabólica T V R O | N/A | N/A | Parabolica ubicada en torre de microondas | Sistema Recepción Satelital (Rx) | En Servicio | NO obsoleto
Jurisdicciones | PRI-NORT-Abre-JURISD-039 | Parabólica T V R O | N/A | N/A | Parabolica ubicada en torre de microondas | Sistema Recepción Satelital (Rx) | En Servicio | NO obsoleto
Jurisdicciones | PRI-NORT-Abre-JURISD-039 | Pararrayos | N/A | N/A | 4 pararrayos en torre de microondas | Sistema eléctrico | En Servicio | NO obsoleto
Jurisdicciones | PRI-NORT-Abre-JURISD-039 | Pértiga | N/A | N/A | Pértiga | Sistema eléctrico | En Servicio | NO obsoleto
Jurisdicciones | PRI-NORT-Abre-JURISD-039 | Probador amplificador | Toshiba | 97369 | Probador de transmisión | Sistema de Transmisión (Tx) | En Servicio | NO obsoleto
Jurisdicciones | PRI-NORT-Abre-JURISD-039 | Probador amplificador | Toshiba | PH1736A | Probador | Sistema de Transmisión (Tx) | En Servicio | NO obsoleto
Jurisdicciones | PRI-NORT-Abre-JURISD-039 | Procesador de audio | Orban | 5500 | Procesador de audio | Sistema de Transmisión (Tx) | En Servicio | NO obsoleto
Jurisdicciones | PRI-NORT-Abre-JURISD-039 | Rack | Thomson | Tre4406N | Rack | Sistema de Transmisión (Tx) | En Servicio | NO obsoleto
Jurisdicciones | PRI-NORT-Abre-JURISD-039 | Rack | N/A | N/A | Rack | Sistema de Transmisión (Tx) | En Servicio | NO obsoleto
Jurisdicciones | PRI-NORT-Abre-JURISD-039 | Rack | N/A | N/A | Rack para la instalación de los equipos, de monitoreo, recepción satelital y procesamiento de audio. | Sistema de Transmisión (Tx) | En Servicio | NO obsoleto
Jurisdicciones | PRI-NORT-Abre-JURISD-039 | Receptor Satelital | Coship | CDVB5110M | RECEPTOR SATELITAL - SEñAL COLOMBIA | Sistema Recepción Satelital (Rx) | Fuera de servicio | Obsoleto
Jurisdicciones | PRI-NORT-Abre-JURISD-039 | Sistema de Antenas | N/A | N/A | antenas en torre | S. Antenas | En Servicio | NO obsoleto
Jurisdicciones | PRI-NORT-Abre-JURISD-039 | Sistema de Antenas | N/A | N/A | antenas en torre | S. Antenas | En Servicio | NO obsoleto
Jurisdicciones | PRI-NORT-Abre-JURISD-039 | Sistema de Antenas | N/A | N/A | antenas en torre | S. Antenas | En Servicio | NO obsoleto
Jurisdicciones | PRI-NORT-Abre-JURISD-039 | Sistema de tierras | N/A | N/A | Sistema de tierra | Sistema eléctrico | En Servicio | NO obsoleto
Jurisdicciones | PRI-NORT-Abre-JURISD-039 | Sistema Radiante | N/A | N/A | Sistema radiante | S. Antenas | En Servicio | NO obsoleto
Jurisdicciones | PRI-NORT-Abre-JURISD-039 | Sistema Radiante | N/A | N/A | SISTEMA RADIANTE compuesto por (8) paneles de Ganancia (1) Distribuidor de Potencia primario Simétrico (2) Distribuidores de Potencia secundarios simétricos de 8 vías, latiguillos, los herrajes para la fijación. | S. Antenas | En Servicio | NO obsoleto
Jurisdicciones | PRI-NORT-Abre-JURISD-039 | Tablero eléctrico de control | Aeg | N/A | Tablero de control eléctrico - | Sistema eléctrico | En Servicio | NO obsoleto
Jurisdicciones | PRI-NORT-Abre-JURISD-039 | Tablero eléctrico de control | Celco | N/A | Tablero de control eléctrico - empotrado pared | Sistema eléctrico | En Servicio | NO obsoleto
Jurisdicciones | PRI-NORT-Abre-JURISD-039 | Tablero eléctrico de control | Formacero | N/A | Tablero de control eléctrico - empotrado pared | Sistema eléctrico | En Servicio | NO obsoleto
Jurisdicciones | PRI-NORT-Abre-JURISD-039 | Tablero eléctrico de control | N/A | N/A | Tablero eléctrico | Sistema eléctrico | En Servicio | NO obsoleto
Jurisdicciones | PRI-NORT-Abre-JURISD-039 | Tablero eléctrico de control | N/A | N/A | Tablero Eléctrico | Sistema eléctrico | En Servicio | NO obsoleto
Jurisdicciones | PRI-NORT-Abre-JURISD-039 | Tablero eléctrico de control | Edelco | N/A | Tablero eléctrico hogar - en cocina | Sistema eléctrico | En Servicio | NO obsoleto
Jurisdicciones | PRI-NORT-Abre-JURISD-039 | Tanque de combustible | N/A | N/A | Tanque de combustible de 2100 litros | G. Electrógeno | En Servicio | NO obsoleto
Jurisdicciones | PRI-NORT-Abre-JURISD-039 | Tanque de combustible | N/A | N/A | Tanque de combustible de 67 litros | G. Electrógeno | En Servicio | NO obsoleto
Jurisdicciones | PRI-NORT-Abre-JURISD-039 | Televisor | Crown | Tc-1491r | Televisor 14" negro | S. Monitoreo | En Servicio | NO obsoleto
Jurisdicciones | PRI-NORT-Abre-JURISD-039 | Televisor | Crown | Tc-1491r | Televisor 14" negro | S. Monitoreo | En Servicio | NO obsoleto
Jurisdicciones | PRI-NORT-Abre-JURISD-039 | Televisor | Sharp | 14lk14w | Televisor 14K14 | S. Monitoreo | En Servicio | NO obsoleto
Jurisdicciones | PRI-NORT-Abre-JURISD-039 | Torre | N/A | N/A | Torre autosoportada de 110 metros | Sistema de Transmisión (Tx) | En Servicio | NO obsoleto
Jurisdicciones | PRI-NORT-Abre-JURISD-039 | Torre | N/A | N/A | torre autosoportada de 20 metros para microondas | Sistema de Transmisión (Tx) | En Servicio | NO obsoleto
Jurisdicciones | PRI-NORT-Abre-JURISD-039 | Transformador de voltaje | N/A | N/A | Transfomador de alto voltaje 250 KVA | Sistema eléctrico | En Servicio | NO obsoleto
Jurisdicciones | PRI-NORT-Abre-JURISD-039 | Transformador de voltaje | N/A | 20 | Transformador | Sistema eléctrico | En Servicio | NO obsoleto
Jurisdicciones | PRI-NORT-Abre-JURISD-039 | Transformador de voltaje | N/A | L-TTD | Transformador | Sistema eléctrico | En Servicio | NO obsoleto
Jurisdicciones | PRI-NORT-Abre-JURISD-039 | Transformador de voltaje | N/A | L-TTD | Transformador de voltaje | Sistema eléctrico | En Servicio | NO obsoleto
Jurisdicciones | PRI-NORT-Abre-JURISD-039 | Transmisor de radio | Link | FM | Transmisor FM Serie Advancast de 10.000 W. compuesto por: 8 amplificadores de 1300 W., 1 Combinador de 8 Vías y 1 Excitador Serie Advancast de FM de 150 W. | Sistema de Transmisión (Tx) | En Servicio | NO obsoleto
Jurisdicciones | PRI-NORT-Abre-JURISD-039 | Transmisor | Harris | HT EL10LS | Transmisor | Sistema de Transmisión (Tx) | En Servicio | NO obsoleto
Jurisdicciones | PRI-NORT-Abre-JURISD-039 | Transmisor | Toshiba | N/A | Transmisor TV | Sistema de Transmisión (Tx) | En Servicio | NO obsoleto
Jurisdicciones | PRI-NORT-Abre-JURISD-039 | Transmisor | Toshiba | N/A | Transmisor TV | Sistema de Transmisión (Tx) | En Servicio | NO obsoleto
Jurisdicciones | PRI-NORT-Abre-JURISD-039 | Vatímetro | N/A | N/A | Vatímetro | S. Monitoreo | En Servicio | NO obsoleto
Jurisdicciones | PRI-NORT-Abre-JURISD-039 | Vatímetro | Bird | 460A | Vatímetro | S. Monitoreo | En Servicio | NO obsoleto
Jurisdicciones | PRI-NORT-Abre-JURISD-039 | Vatímetro | Bird | 4805A | Vatímetro | S. Monitoreo | En Servicio | NO obsoleto
Jurisdicciones | PRI-NORT-Abre-JURISD-039 | Vatímetro | Bird | N/A | Vatímetro | S. Monitoreo | En Servicio | NO obsoleto
Jurisdicciones | PRI-NORT-Abre-JURISD-039 | V D A | Videotek | VDA16 | V D A (Video Distributor Amplifier) | Sistema de Transmisión (Tx) | En Servicio | NO obsoleto
Jurisdicciones | PRI-NORT-Abre-JURISD-039 | V D A | Videotek | VDA16 | V D A (Video Distributor Amplifier) | Sistema de Transmisión (Tx) | En Servicio | NO obsoleto
Jurisdicciones | PRI-NORT-Abre-JURISD-039 | Banco Baterías | Visión | CL600 | 26 baterias de 2 voltios - 600 amperios | Sistema eléctrico | En Servicio | NO obsoleto
Jurisdicciones | PRI-NORT-Abre-JURISD-039 | Cargador de Baterías | Volta | CAV-2B | Cargador de baterias 10 amperios - 24 voltios | Sistema eléctrico | En Servicio | NO obsoleto
Jurisdicciones | PRI-NORT-Abre-JURISD-039 | Baterías generador | Coexito | 8d 1500 | Par de baterias generador 12 voltios - 1500 amperios | Sistema eléctrico | En Servicio | NO obsoleto
Jurisdicciones | PRI-NORT-Abre-JURISD-039 | Prensa | N/A | N/A | Prensa en mesa de trabajo | Elemento NO afecto al servicio | En Servicio | NO obsoleto
Jurisdicciones | PRI-NORT-Abre-JURISD-039 | Bomba Manual | N/A | N/A | bomba manual | G. Electrógeno | En Servicio | NO obsoleto
Jurisdicciones | PRI-NORT-Abre-JURISD-039 | Transmisor | Thomson | N/A | Trasmisor antiguo en guacal | Sistema de Transmisión (Tx) | Fuera de servicio | Obsoleto
Jurisdicciones | PRI-NORT-Abre-JURISD-039 | Transmisor | Telefunken | S3152 | Trasmisor | Sistema de Transmisión (Tx) | Fuera de servicio | Obsoleto
Jurisdicciones | PRI-NORT-Abre-JURISD-039 | Transformador de voltaje | N/A | N/A | 3 Transformador - destruidos | Sistema eléctrico | Fuera de servicio | Obsoleto
Jurisdicciones | PRI-NORT-Abre-JURISD-039 | Rack | Thomson | Tre4406N | Rack | Sistema de Transmisión (Tx) | En Servicio | NO obsoleto
Jurisdicciones | PRI-NORT-Abre-JURISD-039 | Monitor de audio | N/A | N/A | Monitor de audio | S. Monitoreo | En Servicio | NO obsoleto
Jurisdicciones | PRI-NORT-Abre-JURISD-039 | Patchpanel de video | N/A | N/A | Patch panel | Sistema de Transmisión (Tx) | En Servicio | NO obsoleto
Jurisdicciones | PRI-NORT-Abre-JURISD-039 | Receptor Satelital | Sencore | MRD 4400 | Receptor | Sistema Recepción Satelital (Rx) | En Servicio | NO obsoleto
Jurisdicciones | PRI-NORT-Abre-JURISD-039 | Receptor Satelital | Sencore | MRD 4400 | Receptor | Sistema Recepción Satelital (Rx) | En Servicio | NO obsoleto
Jurisdicciones | PRI-NORT-Abre-JURISD-039 | Monitor de audio | N/A | N/A | Monitor de Audio | S. Monitoreo | En Servicio | NO obsoleto
Jurisdicciones | PRI-NORT-Abre-JURISD-039 | Patchpanel de video | N/A | N/A | Patch panel | Sistema de Transmisión (Tx) | En Servicio | NO obsoleto
Jurisdicciones | PRI-NORT-Abre-JURISD-039 | Receptor Satelital | Sencore | MRD 4400 | Receptor | Sistema Recepción Satelital (Rx) | En Servicio | NO obsoleto
Jurisdicciones | PRI-NORT-Abre-JURISD-039 | Receptor Satelital | Sencore | MRD 4400 | Receptor | Sistema Recepción Satelital (Rx) | En Servicio | NO obsoleto
Jurisdicciones | PRI-NORT-Abre-JURISD-039 | Receptor Satelital | Sencore | MRD 4400 | Receptor | Sistema Recepción Satelital (Rx) | Fuera de servicio | Respuesto
Jurisdicciones | PRI-NORT-Abre-JURISD-039 | Regulador de voltaje | Salicru | EM1g45-3 | Regulador estabilizador | Sistema eléctrico | En Servicio | NO obsoleto
Jurisdicciones | PRI-NORT-Abre-JURISD-039 | Deshidratador | Andrew | 1920E | Deshidratador | Sistema de Transmisión (Tx) | En Servicio | NO obsoleto
Jurisdicciones | PRI-NORT-Abre-JURISD-039 | Cargador de Baterías | Eaton | N/A | Cargador para microondas | Sistema eléctrico | En Servicio | NO obsoleto
Jurisdicciones | PRI-NORT-Abre-JURISD-039 | Switch | Digi | WR21 | Switch para sistema de gestion | Sistema de Transmisión (Tx) | En Servicio | NO obsoleto
Jurisdicciones | PRI-NORT-Abre-JURISD-039 | Modulo A/D | Soltel | N/A | Modulo A/D | Sistema de Transmisión (Tx) | En Servicio | NO obsoleto
Jurisdicciones | PRI-NORT-Abre-JURISD-039 | Monitoreo de Gestión | Audemar-Aztec | N/A | Monitoreo de gestión | S. Monitoreo | En Servicio | NO obsoleto
Jurisdicciones | PRI-NORT-Abre-JURISD-039 | Servidor | Dell | N/A | Servidor para monitoreo de gestion | Sistema de Transmisión (Tx) | En Servicio | NO obsoleto
Jurisdicciones | PRI-NORT-Abre-JURISD-039 | Switch | DREND | TE100-S5/AS | Switch para sistema de gestion | Sistema de Transmisión (Tx) | En Servicio | NO obsoleto
Jurisdicciones | PRI-NORT-Abre-JURISD-039 | Modulo de gestión remoto | Legrand | N/A | 6 modulos analogos comandos | S. Monitoreo | Fuera de servicio | Respuesto
Jurisdicciones | PRI-NORT-Abre-JURISD-039 | Regulador de voltaje | TRIPP-LITE | PS5489 | Regulador de corriente | Sistema eléctrico | En Servicio | NO obsoleto
Jurisdicciones | PRI-NORT-Abre-JURISD-039 | Transmisor | GEC- marconi | B7650 | Transmisor | Sistema de Transmisión (Tx) | Fuera de servicio | Obsoleto
Jurisdicciones | PRI-NORT-Abre-JURISD-039 | Tablero eléctrico de control | N/A | N/A | Tablero eléctrico de control | Sistema eléctrico | En Servicio | NO obsoleto
Jurisdicciones | PRI-NORT-Abre-JURISD-039 | Receptor Satelital | Pace | DVS200 | 3 Receptores satelitales} | Sistema Recepción Satelital (Rx) | Fuera de servicio | Obsoleto
Jurisdicciones | PRI-NORT-Abre-JURISD-039 | Parabólica T V R O | N/A | N/A | Parabolica obsoleta - chatarra | Sistema Recepción Satelital (Rx) | Fuera de servicio | Obsoleto
Jurisdicciones | PRI-NORT-Abre-JURISD-039 | Parabólica T V R O | N/A | N/A | Parabolica obsoleta - chatarra | Sistema Recepción Satelital (Rx) | Fuera de servicio | Obsoleto
Jurisdicciones | PRI-NORT-Abre-JURISD-039 | Parabólica T V R O | N/A | N/A | Parabolica obsoleta - chatarra | Sistema Recepción Satelital (Rx) | Fuera de servicio | Obsoleto
Jurisdicciones | PRI-NORT-Abre-JURISD-039 | Parabólica T V R O | N/A | N/A | Parabolica 3m de diametro | Sistema Recepción Satelital (Rx) | En Servicio | NO obsoleto
Jurisdicciones | PRI-NORT-Abre-JURISD-039 | Parabólica T V R O | N/A | N/A | Parabolica 1,5 de diametro | Sistema Recepción Satelital (Rx) | Fuera de servicio | NO obsoleto
La Calera | SEC-CUND-LaCa-LACALE-157 | Acondicionador de línea | Irem | TS75/1G | Acondicionador de línea | Sistema eléctrico | En Servicio | NO obsoleto
La Calera | SEC-CUND-LaCa-LACALE-157 | Acondicionador de línea | Irem | TS75/1G | Acondicionador de línea | Sistema eléctrico | En Servicio | NO obsoleto
La Calera | SEC-CUND-LaCa-LACALE-157 | Acondicionador de línea | Irem | TS75/1G | Acondicionador de línea | Sistema eléctrico | En Servicio | NO obsoleto
La Calera | SEC-CUND-LaCa-LACALE-157 | Antena | N/A | N/A | Tipo Panel | S. Antenas | En Servicio | NO obsoleto
La Calera | SEC-CUND-LaCa-LACALE-157 | Antena | N/A | N/A | Tipo Yagui | S. Antenas | En Servicio | NO obsoleto
La Calera | SEC-CUND-LaCa-LACALE-157 | Antena | N/A | N/A | Tipo Yagui | S. Antenas | En Servicio | NO obsoleto
La Calera | SEC-CUND-LaCa-LACALE-157 | Antena | N/A | N/A | Tipo Yagui | S. Antenas | En Servicio | NO obsoleto
La Calera | SEC-CUND-LaCa-LACALE-157 | Distribuidor de antena | N/A | N/A | 2 salidas 100 W-in | S. Antenas | En Servicio | NO obsoleto
La Calera | SEC-CUND-LaCa-LACALE-157 | Pararrayos | N/A | N/A | Pararrayos | Sistema eléctrico | En Servicio | NO obsoleto
La Calera | SEC-CUND-LaCa-LACALE-157 | Receptor Satelital | Coship | CDVB5110D | Receptor Satelital | Sistema Recepción Satelital (Rx) | Fuera de servicio | Obsoleto
La Calera | SEC-CUND-LaCa-LACALE-157 | Receptor Satelital | Coship | CDVB5110D | Receptor Satelital | Sistema Recepción Satelital (Rx) | Fuera de servicio | Obsoleto
La Calera | SEC-CUND-LaCa-LACALE-157 | Receptor Satelital | Coship | CDVB5110D | Receptor Satelital | Sistema Recepción Satelital (Rx) | Fuera de servicio | Obsoleto
La Calera | SEC-CUND-LaCa-LACALE-157 | Receptor Satelital | General Instrument | DSR 4500 | Receptor Satelital | Sistema Recepción Satelital (Rx) | Fuera de servicio | Obsoleto
La Calera | SEC-CUND-LaCa-LACALE-157 | Receptor Satelital | General Instrument | DSR 4500 | Receptor Satelital | Sistema Recepción Satelital (Rx) | Fuera de servicio | Obsoleto
La Calera | SEC-CUND-LaCa-LACALE-157 | Receptor Satelital | General Instrument | DSR 4500 | Receptor Satelital | Sistema Recepción Satelital (Rx) | Fuera de servicio | Obsoleto
La Calera | SEC-CUND-LaCa-LACALE-157 | Parabólica T V R O | Patriot | N/A | TVRO | Sistema Recepción Satelital (Rx) | En Servicio | NO obsoleto
La Calera | SEC-CUND-LaCa-LACALE-157 | Sistema de Antenas | N/A | N/A | Tipo Yagui | S. Antenas | En Servicio | NO obsoleto
La Calera | SEC-CUND-LaCa-LACALE-157 | Sistema de Antenas | N/A | N/A | Tipo Yagui | S. Antenas | En Servicio | NO obsoleto
La Calera | SEC-CUND-LaCa-LACALE-157 | Sistema de tierras | N/A | N/A | Sistema de tierras | Sistema eléctrico | En Servicio | NO obsoleto
La Calera | SEC-CUND-LaCa-LACALE-157 | Tablero eléctrico de control | Luminex | N/A | Gris - 7 breakers | Sistema eléctrico | En Servicio | NO obsoleto
La Calera | SEC-CUND-LaCa-LACALE-157 | Torre | N/A | N/A | Torre | Sistema de Transmisión (Tx) | En Servicio | NO obsoleto
La Calera | SEC-CUND-LaCa-LACALE-157 | Transmisor | Screen service | SCT 200F | 20 W | Sistema de Transmisión (Tx) | En Servicio | NO obsoleto
La Calera | SEC-CUND-LaCa-LACALE-157 | Transmisor | Screen service | SCT 200F | 20 W | Sistema de Transmisión (Tx) | En Servicio | NO obsoleto
La Calera | SEC-CUND-LaCa-LACALE-157 | Transmisor | Screen service | SCT 200F | 20 W | Sistema de Transmisión (Tx) | En Servicio | NO obsoleto
La Calera | SEC-CUND-LaCa-LACALE-157 | Receptor Satelital | Sencore | MRD 4400 | Receptor Satelital | Sistema Recepción Satelital (Rx) | En Servicio | NO obsoleto
La Calera | SEC-CUND-LaCa-LACALE-157 | Receptor Satelital | Sencore | MRD 4400 | Receptor Satelital | Sistema Recepción Satelital (Rx) | En Servicio | NO obsoleto
La Calera | SEC-CUND-LaCa-LACALE-157 | Receptor Satelital | Sencore | MRD 4400 | Receptor Satelital | Sistema Recepción Satelital (Rx) | En Servicio | NO obsoleto
La Calera | SEC-CUND-LaCa-LACALE-157 | Rack | N/A | N/A | Rack | Sistema de Transmisión (Tx) | En Servicio | NO obsoleto
La Calera | SEC-CUND-LaCa-LACALE-157 | Rack | N/A | N/A | Rack | Sistema de Transmisión (Tx) | En Servicio | NO obsoleto
La Ceja | SEC-ANTI-LaCe-LACEJA-078 | Acondicionador de línea | Irem | TS75/1G | Acondicionador en línea de 750VA | Sistema eléctrico | En Servicio | NO obsoleto
La Ceja | SEC-ANTI-LaCe-LACEJA-078 | Acondicionador de línea | Irem | TS75/1G | Acondicionador en línea de 750VA | Sistema eléctrico | En Servicio | NO obsoleto
La Ceja | SEC-ANTI-LaCe-LACEJA-078 | Receptor Satelital | Coship | CDVB5110D | Receptor Satelital con tarjeta irdeto N°41377899921 | Sistema Recepción Satelital (Rx) | Fuera de servicio | Obsoleto
La Ceja | SEC-ANTI-LaCe-LACEJA-078 | Receptor Satelital | Coship | CDVB5110D | Receptor Satelital con tarjeta irdeto N° 41377899947 | Sistema Recepción Satelital (Rx) | Fuera de servicio | Obsoleto
La Ceja | SEC-ANTI-LaCe-LACEJA-078 | Receptor Satelital | Sencore | MRD 4400 | Receptor Satelital presta servicio a Tele Antioquia | Sistema Recepción Satelital (Rx) | En Servicio | NO obsoleto
La Ceja | SEC-ANTI-LaCe-LACEJA-078 | Receptor Satelital | Coship | CDVB5110D | Receptor Satelital con tarjeta irdeto N° 41377899939 | Sistema Recepción Satelital (Rx) | Fuera de servicio | Obsoleto
La Ceja | SEC-ANTI-LaCe-LACEJA-078 | Parabólica T V R O | N/A | N/A | Parabolica TVRO | Sistema Recepción Satelital (Rx) | En Servicio | NO obsoleto
La Ceja | SEC-ANTI-LaCe-LACEJA-078 | Transmisor | Screen Service | SCT 200 U | Transmisor de 20W | Sistema de Transmisión (Tx) | En Servicio | NO obsoleto
La Ceja | SEC-ANTI-LaCe-LACEJA-078 | Transmisor | Screen Service | SCT 200 U | Transmisor de 20W | Sistema de Transmisión (Tx) | En Servicio | NO obsoleto
La Ceja | SEC-ANTI-LaCe-LACEJA-078 | Transmisor | Screen Service | SCT 200 U | Transmisor de 20W | Sistema de Transmisión (Tx) | En Servicio | NO obsoleto
La Ceja | SEC-ANTI-LaCe-LACEJA-078 | Triplexor | Comtech | MPX3L | 500 W, Tele Antioquia UHF | Sistema de Transmisión (Tx) | En Servicio | NO obsoleto
La Ceja | SEC-ANTI-LaCe-LACEJA-078 | Acondicionador de línea | BPS | N/A | Acondicionador en línea de 1KVA | Sistema eléctrico | En Servicio | NO obsoleto
La Ceja | SEC-ANTI-LaCe-LACEJA-078 | Transmisor | Screen Service | SCT 100T | 10 W, Tele Antioquia | Sistema de Transmisión (Tx) | En Servicio | NO obsoleto
La Ceja | SEC-ANTI-LaCe-LACEJA-078 | Power Splitter | N/A | N/A | Splitter con 1 entrada y 4 salidas | Sistema de Transmisión (Tx) | En Servicio | NO obsoleto
La Ceja | SEC-ANTI-LaCe-LACEJA-078 | Filtro de salida | N/A | N/A | Filtro | Sistema de Transmisión (Tx) | En Servicio | NO obsoleto
La Ceja | SEC-ANTI-LaCe-LACEJA-078 | Filtro de salida | N/A | N/A | Filtro | Sistema de Transmisión (Tx) | En Servicio | NO obsoleto
La Ceja | SEC-ANTI-LaCe-LACEJA-078 | Filtro de salida | N/A | N/A | Filtro | Sistema de Transmisión (Tx) | En Servicio | NO obsoleto
La Ceja | SEC-ANTI-LaCe-LACEJA-078 | Receptor Satelital | Sencore | MRD 4400 | Receptor Satelital | Sistema Recepción Satelital (Rx) | En Servicio | NO obsoleto
La Ceja | SEC-ANTI-LaCe-LACEJA-078 | Receptor Satelital | Sencore | MRD 4400 | Receptor Satelital | Sistema Recepción Satelital (Rx) | En Servicio | NO obsoleto
La Ceja | SEC-ANTI-LaCe-LACEJA-078 | Receptor Satelital | Sencore | MRD 4400 | Receptor Satelital | Sistema Recepción Satelital (Rx) | En Servicio | NO obsoleto
La Celia | SEC-RISA-LaCe-LACELI-217 | Acondicionador de línea | Irem | TS50/1G | Acondicionador de linea de 500VA | Sistema eléctrico | En Servicio | NO obsoleto
La Celia | SEC-RISA-LaCe-LACELI-217 | Acondicionador de línea | Irem | TS50/1G | Acondicionador de linea de 500VA | Sistema eléctrico | En Servicio | NO obsoleto
La Celia | SEC-RISA-LaCe-LACELI-217 | Distribuidor de antena | N/A | N/A | Distribuidor 2 salidas - 100w in | S. Antenas | En Servicio | NO obsoleto
La Celia | SEC-RISA-LaCe-LACELI-217 | Distribuidor de antena | N/A | N/A | Distribuidor 2 salidas - 100w in | S. Antenas | En Servicio | NO obsoleto
La Celia | SEC-RISA-LaCe-LACELI-217 | Pararrayos | N/A | N/A | En torre | Sistema eléctrico | En Servicio | NO obsoleto
La Celia | SEC-RISA-LaCe-LACELI-217 | Sistema de Antenas | N/A | Panel | Tipo Panel | S. Antenas | En Servicio | NO obsoleto
La Celia | SEC-RISA-LaCe-LACELI-217 | Parabólica T V R O | Prodeline | 3,7 mts | TVRO 3,7 mts | Sistema Recepción Satelital (Rx) | En Servicio | NO obsoleto
La Celia | SEC-RISA-LaCe-LACELI-217 | Sistema de Antenas | N/A | N/A | Sist. antena Log Periodica (2) BI | S. Antenas | En Servicio | NO obsoleto
La Celia | SEC-RISA-LaCe-LACELI-217 | Sistema de Antenas | N/A | N/A | Sist. antena Log Periodica (2) BI | S. Antenas | En Servicio | NO obsoleto
La Celia | SEC-RISA-LaCe-LACELI-217 | Tablero eléctrico de control | N/A | N/A | 6 Tacos (Equipos transmisión) Extractor | Sistema eléctrico | En Servicio | NO obsoleto
La Celia | SEC-RISA-LaCe-LACELI-217 | Torre | N/A | N/A | 22 metros | Sistema de Transmisión (Tx) | En Servicio | NO obsoleto
La Celia | SEC-RISA-LaCe-LACELI-217 | Transformador de voltaje | N/A | N/A | En poste | Sistema eléctrico | En Servicio | NO obsoleto
La Celia | SEC-RISA-LaCe-LACELI-217 | Transmisor | Screen Service | SCT-100F | 10 W - VHF | Sistema de Transmisión (Tx) | En Servicio | NO obsoleto
La Celia | SEC-RISA-LaCe-LACELI-217 | Transmisor | Screen Service | SCT-100F | 10 W - VHF | Sistema de Transmisión (Tx) | En Servicio | NO obsoleto
La Celia | SEC-RISA-LaCe-LACELI-217 | Transmisor | Screen Service | SCT-100F | 10 W - VHF | Sistema de Transmisión (Tx) | En Servicio | NO obsoleto
La Celia | SEC-RISA-LaCe-LACELI-217 | Acondicionador de línea | Irem | TS50/1G | Acondicionador de linea de 500VA | Sistema eléctrico | En Servicio | NO obsoleto
La Celia | SEC-RISA-LaCe-LACELI-217 | Receptor Satelital | Sencore | MRD 4400 | Receptor Satelital | Sistema Recepción Satelital (Rx) | En Servicio | NO obsoleto
La Celia | SEC-RISA-LaCe-LACELI-217 | Receptor Satelital | Sencore | MRD 4400 | Receptor Satelital | Sistema Recepción Satelital (Rx) | En Servicio | NO obsoleto
La Celia | SEC-RISA-LaCe-LACELI-217 | Receptor Satelital | Sencore | MRD 4400 | Receptor Satelital | Sistema Recepción Satelital (Rx) | En Servicio | NO obsoleto
La Celia | SEC-RISA-LaCe-LACELI-217 | Sistema de tierras | N/A | N/A | Sistema de tierras | Sistema eléctrico | En Servicio | NO obsoleto
La Celia | SEC-RISA-LaCe-LACELI-217 | Rack | N/A | N/A | Rack en aluminio para equipos de Rx | Sistema de Transmisión (Tx) | En Servicio | NO obsoleto
La Celia | SEC-RISA-LaCe-LACELI-217 | Rack | N/A | N/A | Rack en aluminio para equipos de Tx | Sistema de Transmisión (Tx) | En Servicio | NO obsoleto
La Celia | SEC-RISA-LaCe-LACELI-217 | Antena | N/A | N/A | Antena obsoleta | S. Antenas | Fuera de servicio | Obsoleto
La Cruz | SEC-NARI-LaCr-LACRUZ-192 | Acondicionador de línea | Irem | TS50/1G | Acondicionador de linea de 500VA | Sistema eléctrico | En Servicio | NO obsoleto
La Cruz | SEC-NARI-LaCr-LACRUZ-192 | Acondicionador de línea | Irem | TS50/1G | Acondicionador de linea de 500VA | Sistema eléctrico | En Servicio | NO obsoleto
La Cruz | SEC-NARI-LaCr-LACRUZ-192 | Antena | N/A | N/A | Antena tipo yagui 1.5 metros | S. Antenas | Fuera de servicio | Obsoleto
La Cruz | SEC-NARI-LaCr-LACRUZ-192 | Antena | N/A | N/A | Antena tipo yagui 1 metros | S. Antenas | Fuera de servicio | Obsoleto
La Cruz | SEC-NARI-LaCr-LACRUZ-192 | Caja de fusibles | N/A | N/A | Caja de tacos | Sistema eléctrico | N/A | N/A
La Cruz | SEC-NARI-LaCr-LACRUZ-192 | Multitoma | N/A | N/A | Multitoma para la conexión de equipos | Sistema eléctrico | En Servicio | NO obsoleto
La Cruz | SEC-NARI-LaCr-LACRUZ-192 | Multitoma | N/A | N/A | Multitoma para la conexión de equipos | Sistema eléctrico | En Servicio | NO obsoleto
La Cruz | SEC-NARI-LaCr-LACRUZ-192 | Parabólica T V R O | N/A | N/A | Parabólica T V R O | Sistema Recepción Satelital (Rx) | En Servicio | NO obsoleto
La Cruz | SEC-NARI-LaCr-LACRUZ-192 | Pararrayos | N/A | N/A | Pararrayo en torre | Sistema eléctrico | En Servicio | NO obsoleto
La Cruz | SEC-NARI-LaCr-LACRUZ-192 | Sistema de Antenas | N/A | N/A | Antenas tipo panel | S. Antenas | En Servicio | NO obsoleto
La Cruz | SEC-NARI-LaCr-LACRUZ-192 | Sistema de Antenas | N/A | N/A | Antenas tipo yagui | S. Antenas | En Servicio | NO obsoleto
La Cruz | SEC-NARI-LaCr-LACRUZ-192 | Sistema de Antenas | N/A | N/A | Antenas tipo panel y yagui | S. Antenas | En Servicio | NO obsoleto
La Cruz | SEC-NARI-LaCr-LACRUZ-192 | Sistema de tierras | N/A | N/A | Sistema de tierras para proteger los equipos de descargas electricas | Sistema eléctrico | En Servicio | NO obsoleto
La Cruz | SEC-NARI-LaCr-LACRUZ-192 | Tablero eléctrico de control | Luminex | N/A | Tablero eléctrico de control | Sistema eléctrico | En Servicio | NO obsoleto
La Cruz | SEC-NARI-LaCr-LACRUZ-192 | Torre | N/A | N/A | Torre riendada de 35 metros en perfecto estado recien pintada | Sistema de Transmisión (Tx) | En Servicio | NO obsoleto
La Cruz | SEC-NARI-LaCr-LACRUZ-192 | Transformador de voltaje | N/A | N/A | Transformador de voltaje de cedenar | Sistema eléctrico | En Servicio | NO obsoleto
La Cruz | SEC-NARI-LaCr-LACRUZ-192 | Transmisor | Screen Service | SCT 200T | Transmisor vhf de 20W | Sistema de Transmisión (Tx) | En Servicio | NO obsoleto
La Cruz | SEC-NARI-LaCr-LACRUZ-192 | Transmisor | Screen Service | SCT 200T | Transmisor vhf de 20W | Sistema de Transmisión (Tx) | En Servicio | NO obsoleto
La Cruz | SEC-NARI-LaCr-LACRUZ-192 | Transmisor | Screen Service | SCT 200T | Transmisor vhf de 20 W | Sistema de Transmisión (Tx) | En Servicio | NO obsoleto
La Cruz | SEC-NARI-LaCr-LACRUZ-192 | Receptor Satelital | Sencore | MRD 4400 | http://www.sencore.com/product/modular-receiver-decoder-0#.UwJa3vl5Or0 | Sistema Recepción Satelital (Rx) | En Servicio | NO obsoleto
La Cruz | SEC-NARI-LaCr-LACRUZ-192 | Receptor Satelital | Sencore | MRD 4400 | http://www.sencore.com/product/modular-receiver-decoder-0#.UwJa3vl5Or0 | Sistema Recepción Satelital (Rx) | En Servicio | NO obsoleto
La Cruz | SEC-NARI-LaCr-LACRUZ-192 | Receptor Satelital | Sencore | MRD 4400 | http://www.sencore.com/product/modular-receiver-decoder-0#.UwJa3vl5Or0 | Sistema Recepción Satelital (Rx) | En Servicio | NO obsoleto
La Enea | A M-CALD-Mani-LAENEA-004 | Antena | N/A | N/A | Antena radioenlace instalada en torre | S. Antenas | Fuera de servicio | Obsoleto
La Enea | A M-CALD-Mani-LAENEA-004 | Antena | Scala | CA 5450 | Antena para enlace UHF de un dipolo, tres elementos directores y un reflector. | S. Antenas | Fuera de servicio | Obsoleto
La Enea | A M-CALD-Mani-LAENEA-004 | Antena | N/A | N/A | Antena | S. Antenas | Fuera de servicio | Obsoleto
La Enea | A M-CALD-Mani-LAENEA-004 | Antena | Scala | N/A | Antena | S. Antenas | Fuera de servicio | Obsoleto
La Enea | A M-CALD-Mani-LAENEA-004 | Antena | N/A | N/A | Antena | S. Antenas | Fuera de servicio | Obsoleto
La Enea | A M-CALD-Mani-LAENEA-004 | Antena | N/A | N/A | Antena | S. Antenas | Fuera de servicio | Obsoleto
La Enea | A M-CALD-Mani-LAENEA-004 | Antena | N/A | N/A | Antena | S. Antenas | Fuera de servicio | Obsoleto
La Enea | A M-CALD-Mani-LAENEA-004 | Antena | N/A | N/A | Antena mono polo vertical AM - 70 mtros | S. Antenas | En Servicio | NO obsoleto
La Enea | A M-CALD-Mani-LAENEA-004 | Caja de sintonía | Continental Lensa | 10K | Caja de Sintonia | Sistema de Transmisión (Tx) | En Servicio | NO obsoleto
La Enea | A M-CALD-Mani-LAENEA-004 | Caja de sintonía | N/A | N/A | Caja de Sintonia | Sistema de Transmisión (Tx) | Fuera de servicio | Obsoleto
La Enea | A M-CALD-Mani-LAENEA-004 | Carga fantasma | Brid | 8251 | Carga artificial | Sistema de Transmisión (Tx) | En Servicio | NO obsoleto
La Enea | A M-CALD-Mani-LAENEA-004 | Carga fantasma | Bird | 8251 | Carga artificial | Sistema de Transmisión (Tx) | En Servicio | NO obsoleto
La Enea | A M-CALD-Mani-LAENEA-004 | Carga fantasma | Altronic | N/A | Carga artificial | Sistema de Transmisión (Tx) | En Servicio | NO obsoleto
La Enea | A M-CALD-Mani-LAENEA-004 | Conmutador de RF | N/A | N/A | Conmutador cuarto de plantas | Sistema de Transmisión (Tx) | En Servicio | NO obsoleto
La Enea | A M-CALD-Mani-LAENEA-004 | División | El Cortinero | N/A | División de baño - acrilico | Elemento NO afecto al servicio | En Servicio | NO obsoleto
La Enea | A M-CALD-Mani-LAENEA-004 | División | El Cortinero | N/A | División de baño - acrilico | Elemento NO afecto al servicio | En Servicio | NO obsoleto
La Enea | A M-CALD-Mani-LAENEA-004 | Generador | Stanfor | N/A | Generador con caja blanca metalica | Sistema eléctrico | En Servicio | NO obsoleto
La Enea | A M-CALD-Mani-LAENEA-004 | Monitor de frecuencia | Student | N/A | Monitor de frecuencia AM | S. Monitoreo | En Servicio | NO obsoleto
La Enea | A M-CALD-Mani-LAENEA-004 | Monitor de modulación | Studem | N/A | Monitor de modulación | S. Monitoreo | En Servicio | NO obsoleto
La Enea | A M-CALD-Mani-LAENEA-004 | Parabólica T V R O | N/A | N/A | Parabólica metálica | Sistema Recepción Satelital (Rx) | Fuera de servicio | Obsoleto
La Enea | A M-CALD-Mani-LAENEA-004 | Parabólica T V R O | N/A | N/A | Parabólica metálica | Sistema Recepción Satelital (Rx) | Fuera de servicio | Obsoleto
La Enea | A M-CALD-Mani-LAENEA-004 | Parabólica T V R O | N/A | N/A | Parabólica metálica | Sistema Recepción Satelital (Rx) | Fuera de servicio | Obsoleto
La Enea | A M-CALD-Mani-LAENEA-004 | Patch panel de audio | N/A | N/A | patch panel | Sistema de Transmisión (Tx) | En Servicio | NO obsoleto
La Enea | A M-CALD-Mani-LAENEA-004 | Prensa | URSUS | N/A | Prensa manual No. 3 | Elemento NO afecto al servicio | En Servicio | NO obsoleto
La Enea | A M-CALD-Mani-LAENEA-004 | Procesador de audio | Omnia | N/A | Procesador de audio | Sistema de Transmisión (Tx) | En Servicio | NO obsoleto
La Enea | A M-CALD-Mani-LAENEA-004 | Receptor Satelital | Coship | CDVB5110D | Receptor Satelital | Sistema Recepción Satelital (Rx) | Fuera de servicio | Obsoleto
La Enea | A M-CALD-Mani-LAENEA-004 | Receptor Satelital | Harmonic | IRD2900 | Receptor satelital | Sistema Recepción Satelital (Rx) | Fuera de servicio | Obsoleto
La Enea | A M-CALD-Mani-LAENEA-004 | Receptor Satelital | Coship | CDVB5110M | Receptor satelital | Sistema Recepción Satelital (Rx) | Fuera de servicio | Obsoleto
La Enea | A M-CALD-Mani-LAENEA-004 | Receptor Satelital | Marti | R-10 | Receptor satelital | Sistema Recepción Satelital (Rx) | Fuera de servicio | Obsoleto
La Enea | A M-CALD-Mani-LAENEA-004 | U P S | POWER SUN | N/A | Sistema de alimentacion ininterrumpida | Sistema eléctrico | En Servicio | NO obsoleto
La Enea | A M-CALD-Mani-LAENEA-004 | Sistema de monitoreo | BEHRINGER | B1030A | Sistema de monitoreo | S. Monitoreo | En Servicio | NO obsoleto
La Enea | A M-CALD-Mani-LAENEA-004 | Parabólica T V R O | Prodeline | N/A | Parabolica TVRO BANDA C ANTENA 3.4 MT | Sistema Recepción Satelital (Rx) | En Servicio | NO obsoleto
La Enea | A M-CALD-Mani-LAENEA-004 | Switch | Micro Comunications | N/A | Switch Coaxial | Sistema de Transmisión (Tx) | En Servicio | NO obsoleto
La Enea | A M-CALD-Mani-LAENEA-004 | Tablero eléctrico de control | N/A | N/A | ubicado en cuarto de plantas, trifaasico principal con conmutador manual, con barrajes de distribución, voltimetro, amperimetro y frecuencimetros análogos | Sistema eléctrico | En Servicio | NO obsoleto
La Enea | A M-CALD-Mani-LAENEA-004 | Tablero eléctrico de control | Celco | N/A | Tablero Eléctrico de control empotrado en pared | Sistema eléctrico | En Servicio | NO obsoleto
La Enea | A M-CALD-Mani-LAENEA-004 | Tablero eléctrico de control | Celco | N/A | Tablero color gris empotrado en pared | Sistema eléctrico | En Servicio | NO obsoleto
La Enea | A M-CALD-Mani-LAENEA-004 | Tablero eléctrico de control | N/A | N/A | Tablero electrico de control | Sistema eléctrico | En Servicio | NO obsoleto
La Enea | A M-CALD-Mani-LAENEA-004 | Tanque de agua | N/A | N/A | Tanque blanco | Elemento NO afecto al servicio | En Servicio | NO obsoleto
La Enea | A M-CALD-Mani-LAENEA-004 | Tanque de combustible | N/A | N/A | Tanque para ACPM externo | G. Electrógeno | En Servicio | NO obsoleto
La Enea | A M-CALD-Mani-LAENEA-004 | Torre | N/A | N/A | Torre - Aprox 75 metros . Riendada | Sistema de Transmisión (Tx) | En Servicio | NO obsoleto
La Enea | A M-CALD-Mani-LAENEA-004 | Transformador de voltaje | TIF | N/A | Transformador de voltaje - chatarra | Sistema eléctrico | Fuera de servicio | Obsoleto
La Enea | A M-CALD-Mani-LAENEA-004 | Transformador de voltaje | TIF | ONAN | Transformador de voltaje | Sistema eléctrico | Fuera de servicio | Obsoleto
La Enea | A M-CALD-Mani-LAENEA-004 | Transformador de voltaje | N/A | N/A | Transformador de voltaje - instalado en poste | Sistema eléctrico | En Servicio | NO obsoleto
La Enea | A M-CALD-Mani-LAENEA-004 | Transmisor | Continental Lensa | XDA-10 | Transmisor de radio AM de 10 KW en frecuencia de 1000KHZ | Sistema de Transmisión (Tx) | En Servicio | NO obsoleto
La Enea | A M-CALD-Mani-LAENEA-004 | Receptor Satelital | Coship | CDVB5110D | Receptor Satelital-Belén de Umbria | Sistema Recepción Satelital (Rx) | Fuera de servicio | Obsoleto
La Enea | A M-CALD-Mani-LAENEA-004 | Receptor Satelital | Coship | CDVB5110D | Receptor Satelital | Sistema Recepción Satelital (Rx) | Fuera de servicio | Obsoleto
La Enea | A M-CALD-Mani-LAENEA-004 | Receptor Satelital | Coship | CDVB5110D | Receptor Satelital | Sistema Recepción Satelital (Rx) | Fuera de servicio | Obsoleto
La Enea | A M-CALD-Mani-LAENEA-004 | Receptor Satelital | Coship | CDVB5110D | Receptor Satelital | Sistema Recepción Satelital (Rx) | Fuera de servicio | Obsoleto
La Enea | A M-CALD-Mani-LAENEA-004 | Receptor Satelital | Coship | CDVB5110M | receptor satelital para banda c | Sistema Recepción Satelital (Rx) | Fuera de servicio | Obsoleto
La Enea | A M-CALD-Mani-LAENEA-004 | Receptor Satelital | Coship | CDVB5110M | Receptor Satelital - madroño | Sistema Recepción Satelital (Rx) | Fuera de servicio | Obsoleto
La Enea | A M-CALD-Mani-LAENEA-004 | Receptor Satelital | Coship | CDVB5110M | equipo de recepcion satelital para banda c | Sistema Recepción Satelital (Rx) | Fuera de servicio | Obsoleto
La Enea | A M-CALD-Mani-LAENEA-004 | Procesador de audio AM | Orban | 9100B | Procesador de audio AM | Sistema de Transmisión (Tx) | En Servicio | NO obsoleto
La Enea | A M-CALD-Mani-LAENEA-004 | Monitor modulación | Belar | N/A | Monitor de Modulación en rack | S. Monitoreo | En Servicio | NO obsoleto
La Enea | A M-CALD-Mani-LAENEA-004 | Receptor Satelital | Sencore | MRD 4400 | Receptor satelital - receptor Satelital | Sistema Recepción Satelital (Rx) | En Servicio | NO obsoleto
La Enea | A M-CALD-Mani-LAENEA-004 | Receptor Satelital | Sencore | MRD 4400 | Receptor satelital - receptor Satelital - inventario 918 del cam. | Sistema Recepción Satelital (Rx) | En Servicio | NO obsoleto
La Enea | A M-CALD-Mani-LAENEA-004 | Receptor Satelital | General Instrument | DSR 4500 | Receptor satelital de Belén de umbria | Sistema Recepción Satelital (Rx) | Fuera de servicio | Obsoleto
La Enea | A M-CALD-Mani-LAENEA-004 | Receptor Satelital | General Instrument | DSR 4500 | Receptor satelital de Belén de umbria | Sistema Recepción Satelital (Rx) | Fuera de servicio | Obsoleto
La Enea | A M-CALD-Mani-LAENEA-004 | Receptor Satelital | General Instrument | DSR 4500 | Receptor satelital de Belén de umbria | Sistema Recepción Satelital (Rx) | Fuera de servicio | Obsoleto
La Enea | A M-CALD-Mani-LAENEA-004 | Receptor Satelital | General Instrument | DSR 4500 | Receptor satelital de La Celia | Sistema Recepción Satelital (Rx) | Fuera de servicio | Obsoleto
La Enea | A M-CALD-Mani-LAENEA-004 | Receptor Satelital | General Instrument | DSR 4500 | Receptor satelital de La Celia | Sistema Recepción Satelital (Rx) | Fuera de servicio | Obsoleto
La Enea | A M-CALD-Mani-LAENEA-004 | Receptor Satelital | General Instrument | DSR 4500 | Receptor satelital de La Celia | Sistema Recepción Satelital (Rx) | Fuera de servicio | Obsoleto
La Enea | A M-CALD-Mani-LAENEA-004 | Receptor Satelital | General Instrument | DSR 4500 | Receptor Aruaca | Sistema Recepción Satelital (Rx) | Fuera de servicio | Obsoleto
La Enea | A M-CALD-Mani-LAENEA-004 | Receptor Satelital | General Instrument | DSR 4500 | Receptor satelital de La Celia | Sistema Recepción Satelital (Rx) | Fuera de servicio | Obsoleto
La Enea | A M-CALD-Mani-LAENEA-004 | Receptor Satelital | General Instrument | DSR 4500 | Receptor Satelital | Sistema Recepción Satelital (Rx) | Fuera de servicio | Obsoleto
La Enea | A M-CALD-Mani-LAENEA-004 | Receptor Satelital | General Instrument | DSR 4500 | Receptor Aruaca | Sistema Recepción Satelital (Rx) | Fuera de servicio | Obsoleto
La Enea | A M-CALD-Mani-LAENEA-004 | Receptor Satelital | General Instrument | DSR 4500 | Receptor satelital | Sistema Recepción Satelital (Rx) | Fuera de servicio | Obsoleto
La Enea | A M-CALD-Mani-LAENEA-004 | Receptor Satelital | General Instrument | DSR 4500 | Receptor satelital | Sistema Recepción Satelital (Rx) | Fuera de servicio | Obsoleto
La Enea | A M-CALD-Mani-LAENEA-004 | Receptor Satelital | General Instrument | DSR 4500 | Receptor satelital | Sistema Recepción Satelital (Rx) | Fuera de servicio | Obsoleto
La Enea | A M-CALD-Mani-LAENEA-004 | Receptor Satelital | General Instrument | DSR 4500 | Receptor satelital | Sistema Recepción Satelital (Rx) | Fuera de servicio | Obsoleto
La Enea | A M-CALD-Mani-LAENEA-004 | Receptor Satelital | Tandberg | TT1200 | Receptor satelital | Sistema Recepción Satelital (Rx) | Fuera de servicio | Obsoleto
La Enea | A M-CALD-Mani-LAENEA-004 | Receptor Satelital | Tandberg | TT1200 | Receptor satelital | Sistema Recepción Satelital (Rx) | Fuera de servicio | Obsoleto
La Enea | A M-CALD-Mani-LAENEA-004 | Receptor Satelital | Tandberg | TT1200 | Receptor satelital | Sistema Recepción Satelital (Rx) | Fuera de servicio | Obsoleto
La Enea | A M-CALD-Mani-LAENEA-004 | Receptor Satelital | General Instrument | DSR 4200 | Receptor satelital | Sistema Recepción Satelital (Rx) | Fuera de servicio | Obsoleto
La Enea | A M-CALD-Mani-LAENEA-004 | Receptor Satelital | Tandberg | TT1222 | Receptor satelital | Sistema Recepción Satelital (Rx) | Fuera de servicio | Obsoleto
La Enea | A M-CALD-Mani-LAENEA-004 | Receptor Satelital | Coship | CDVB5110M | Receptor satelital | Sistema Recepción Satelital (Rx) | Fuera de servicio | Obsoleto
La Enea | A M-CALD-Mani-LAENEA-004 | Receptor Satelital | Coship | CDVB5110M | Receptor satelital | Sistema Recepción Satelital (Rx) | Fuera de servicio | Obsoleto
La Enea | A M-CALD-Mani-LAENEA-004 | Receptor Satelital | Coship | CDVB5110M | Receptor satelital | Sistema Recepción Satelital (Rx) | Fuera de servicio | Obsoleto
La Enea | A M-CALD-Mani-LAENEA-004 | Receptor Satelital | Coship | CDVB5110M | Receptor satelital | Sistema Recepción Satelital (Rx) | Fuera de servicio | Obsoleto
La Enea | A M-CALD-Mani-LAENEA-004 | Receptor Satelital | Coship | CDVB5110M | Receptor satelital | Sistema Recepción Satelital (Rx) | Fuera de servicio | Obsoleto
La Enea | A M-CALD-Mani-LAENEA-004 | Receptor Satelital | Coship | CDVB5110M | Receptor satelital | Sistema Recepción Satelital (Rx) | Fuera de servicio | Obsoleto
La Enea | A M-CALD-Mani-LAENEA-004 | Receptor Satelital | Coship | CDVB5110M | Receptor satelital | Sistema Recepción Satelital (Rx) | Fuera de servicio | Obsoleto
La Enea | A M-CALD-Mani-LAENEA-004 | Receptor Satelital | Coship | CDVB5110M | Receptor Satelital Est. Belén de Umbria | Sistema Recepción Satelital (Rx) | Fuera de servicio | Obsoleto
La Enea | A M-CALD-Mani-LAENEA-004 | Receptor Satelital | Coship | CDVB5110D | Receptor Satelital Est. Chinchiná | Sistema Recepción Satelital (Rx) | Fuera de servicio | Obsoleto
La Enea | A M-CALD-Mani-LAENEA-004 | Receptor Satelital | Coship | CDVB5110D | Receptor Satelital Est. Arauca | Sistema Recepción Satelital (Rx) | Fuera de servicio | Obsoleto
La Enea | A M-CALD-Mani-LAENEA-004 | Receptor Satelital | Coship | CDVB5110D | Receptor Satelital Est. Arauca | Sistema Recepción Satelital (Rx) | Fuera de servicio | Obsoleto
La Enea | A M-CALD-Mani-LAENEA-004 | Receptor Satelital | Coship | CDVB5110D | Receptor Satelital Est. Salamina | Sistema Recepción Satelital (Rx) | Fuera de servicio | Obsoleto
La Enea | A M-CALD-Mani-LAENEA-004 | Receptor Satelital | Coship | CDVB5110D | Receptor Satelital Est. Arauca | Sistema Recepción Satelital (Rx) | Fuera de servicio | Obsoleto
La Enea | A M-CALD-Mani-LAENEA-004 | Receptor Satelital | Coship | CDVB5110D | Receptor Satelital Est. Salamina | Sistema Recepción Satelital (Rx) | Fuera de servicio | Obsoleto
La Enea | A M-CALD-Mani-LAENEA-004 | Receptor Satelital | Coship | CDVB5110D | Receptor Satelital Est. El Ruiz | Sistema Recepción Satelital (Rx) | Fuera de servicio | Obsoleto
La Enea | A M-CALD-Mani-LAENEA-004 | Receptor Satelital | Coship | CDVB5110D | Receptor Satelital | Sistema Recepción Satelital (Rx) | Fuera de servicio | Obsoleto
La Enea | A M-CALD-Mani-LAENEA-004 | Receptor Satelital | Coship | CDVB5110D | Receptor Satelital | Sistema Recepción Satelital (Rx) | Fuera de servicio | Obsoleto
La Enea | A M-CALD-Mani-LAENEA-004 | Transmisor | Screen Service | SCT-200U | Transmisor | Sistema de Transmisión (Tx) | Fuera de servicio | Obsoleto
La Enea | A M-CALD-Mani-LAENEA-004 | Transmisor | Screen Service | SCT-100T | Transmisor | Sistema de Transmisión (Tx) | Fuera de servicio | Obsoleto
La Enea | A M-CALD-Mani-LAENEA-004 | Transmisor | Screen Service | SCT-100T | Transmisor | Sistema de Transmisión (Tx) | Fuera de servicio | Obsoleto
La Enea | A M-CALD-Mani-LAENEA-004 | Transmisor | Screen Service | SCT-200U | Transmisor | Sistema de Transmisión (Tx) | Fuera de servicio | Obsoleto
La Enea | A M-CALD-Mani-LAENEA-004 | Transmisor | Screen Service | SCT-200U | Transmisor | Sistema de Transmisión (Tx) | Fuera de servicio | Obsoleto
La Enea | A M-CALD-Mani-LAENEA-004 | Transmisor | Screen Service | SCT-200U | Transmisor de 20W Est. Salamina | Sistema de Transmisión (Tx) | Fuera de servicio | Obsoleto
La Enea | A M-CALD-Mani-LAENEA-004 | Amplificador | Screen Service | SCA 201UB | Amplificdor de potencia-Belén de Umbria | Sistema de Transmisión (Tx) | En Servicio | NO obsoleto
La Enea | A M-CALD-Mani-LAENEA-004 | Modulo de conmutación remota | Continental Lensa | CR 1500 | Elemento nuevo | Sistema de Transmisión (Tx) | Fuera de servicio | Respuesto
La Enea | A M-CALD-Mani-LAENEA-004 | Receptor Satelital | Coship | CDVB5110D | Receptor de Telecafe | Sistema Recepción Satelital (Rx) | Fuera de servicio | Obsoleto
La Enea | A M-CALD-Mani-LAENEA-004 | Receptor Satelital | Coship | CDVB5110D | Receptor satelital | Sistema Recepción Satelital (Rx) | Fuera de servicio | Obsoleto
La Enea | A M-CALD-Mani-LAENEA-004 | Modulador | Barco | Pulsar | Modulador TV | Sistema de Transmisión (Tx) | Fuera de servicio | Obsoleto
La Enea | A M-CALD-Mani-LAENEA-004 | Receptor Satelital | General Instrument | DSR-4500 | Receptor satelital | Sistema Recepción Satelital (Rx) | Fuera de servicio | Obsoleto
La Enea | A M-CALD-Mani-LAENEA-004 | Receptor Satelital | Sencore | MRD 4400 | Receptor satelital - con inventario bodega can # 793 | Sistema Recepción Satelital (Rx) | Fuera de servicio | Respuesto
La Enea | A M-CALD-Mani-LAENEA-004 | Receptor Satelital | Sencore | MRD 4400 | Receptor satelital - con inventario bodega can # 786 | Sistema Recepción Satelital (Rx) | Fuera de servicio | Respuesto
La Enea | A M-CALD-Mani-LAENEA-004 | Receptor Satelital | Sencore | MRD 4400 | Receptor satelital - con inventario bodega can # 842 | Sistema Recepción Satelital (Rx) | Fuera de servicio | Respuesto
La Enea | A M-CALD-Mani-LAENEA-004 | Acondicionador de línea | Irem | TS-75/1G | Acondicionador línea - estación cervantes | Sistema eléctrico | En Servicio | NO obsoleto
La Enea | A M-CALD-Mani-LAENEA-004 | Acondicionador de línea | Irem | TS-75/1G | Acondicionador línea - estación Arauca | Sistema eléctrico | En Servicio | NO obsoleto
La Enea | A M-CALD-Mani-LAENEA-004 | Sistema de tierras | N/A | N/A | Sistema de tierra - alrededor de estación | Sistema eléctrico | En Servicio | NO obsoleto
La Florida | SEC-NARI-LaFl-LAFLOR-193 | Parabólica T V R O | Prodeline | N/A | Antena parabolica : PLATO + FEED CIRCULAR + LNB (CAL AMP CA140194-20) | Sistema Recepción Satelital (Rx) | En Servicio | NO obsoleto
La Florida | SEC-NARI-LaFl-LAFLOR-193 | Matriz Analógica | N/A | TZ09 | SISTEMA 3+1 MATRIZ ANALOGICA | Sistema de Transmisión (Tx) | En Servicio | NO obsoleto
La Florida | SEC-NARI-LaFl-LAFLOR-193 | Matriz Digital | Syes | N/A | SISTEMA 3+1 Matriz Digtal | Sistema de Transmisión (Tx) | En Servicio | NO obsoleto
La Florida | SEC-NARI-LaFl-LAFLOR-193 | Carga fantasma | Syes | 513100500 | SISTEMA 3+1 RELEVOS COAXIALES Y CARGA FANTASMA | Sistema de Transmisión (Tx) | En Servicio | NO obsoleto
La Florida | SEC-NARI-LaFl-LAFLOR-193 | Comnutador Digital | Syes | DSI | SISTEMA 3+1 UNIDAD DE CONTROL LOGICO | Sistema de Transmisión (Tx) | En Servicio | NO obsoleto
La Florida | SEC-NARI-LaFl-LAFLOR-193 | Sistema de Antenas | N/A | N/A | Sistema radiante de 4 PANELES UHF - en torre | S. Antenas | En Servicio | NO obsoleto
La Florida | SEC-NARI-LaFl-LAFLOR-193 | Torre | N/A | N/A | Torre autosoportada de 25m | Sistema de Transmisión (Tx) | En Servicio | NO obsoleto
La Florida | SEC-NARI-LaFl-LAFLOR-193 | Transmisor | Syes | TX1 | Transmisor Instalado en rack | Sistema de Transmisión (Tx) | En Servicio | NO obsoleto
La Florida | SEC-NARI-LaFl-LAFLOR-193 | Transmisor | Syes | TXR | Transmisor de reserva | Sistema de Transmisión (Tx) | Fuera de servicio | Respuesto
La Florida | SEC-NARI-LaFl-LAFLOR-193 | Transmisor | Syes | TX3 | Transmisor Instalado en rack | Sistema de Transmisión (Tx) | En Servicio | NO obsoleto
La Florida | SEC-NARI-LaFl-LAFLOR-193 | Transmisor | Syes | TX2 | Transmisor Instalado en rack | Sistema de Transmisión (Tx) | En Servicio | NO obsoleto
La Florida | SEC-NARI-LaFl-LAFLOR-193 | Triplexor | Telmec | UHF DTV 3x | Triplexor | Sistema de Transmisión (Tx) | En Servicio | NO obsoleto
La Florida | SEC-NARI-LaFl-LAFLOR-193 | U P S | TITAN | 6K | UPS 6KA - Color negro | Sistema eléctrico | En Servicio | NO obsoleto
La Florida | SEC-NARI-LaFl-LAFLOR-193 | Rack | Syes | N/A | Rack - 2 metros - metalico negro | Sistema de Transmisión (Tx) | En Servicio | NO obsoleto
La Florida | SEC-NARI-LaFl-LAFLOR-193 | Switch | Cisco | SF100-16-v2 | Switch en rack | Sistema de Transmisión (Tx) | En Servicio | NO obsoleto
La Florida | SEC-NARI-LaFl-LAFLOR-193 | Filtro de salida | Telmec | F362-N | Filtro uno por canal - instalado en rack | Sistema de Transmisión (Tx) | En Servicio | NO obsoleto
La Florida | SEC-NARI-LaFl-LAFLOR-193 | Receptor Satelital | SENCORE | MRD 4400 | Instalado en rack | Sistema Recepción Satelital (Rx) | En Servicio | NO obsoleto
La Florida | SEC-NARI-LaFl-LAFLOR-193 | Receptor Satelital | SENCORE | MRD 4400 | Instalado en rack | Sistema Recepción Satelital (Rx) | En Servicio | NO obsoleto
La Florida | SEC-NARI-LaFl-LAFLOR-193 | Receptor Satelital | SENCORE | MRD 4400 | Instalado en rack | Sistema Recepción Satelital (Rx) | En Servicio | NO obsoleto
La Florida | SEC-NARI-LaFl-LAFLOR-193 | Tablero eléctrico de control | MAINS | N/A | 6 breaiker sencillos y 1 doble | Sistema eléctrico | En Servicio | NO obsoleto
La Florida | SEC-NARI-LaFl-LAFLOR-193 | Tablero eléctrico de control | ABB | N/A | Tablero eléctrico principal | Sistema eléctrico | En Servicio | NO obsoleto
La Florida | SEC-NARI-LaFl-LAFLOR-193 | Luz de Emergencia | PHILIPS | 2X5 4W | Sobre extractor | Sistema Eléctrico | En Servicio | NO obsoleto
La Florida | SEC-NARI-LaFl-LAFLOR-193 | Sistema de tierras | N/A | N/A | Barra de cobre | Sistema eléctrico | En Servicio | NO obsoleto
La Florida | SEC-NARI-LaFl-LAFLOR-193 | Contador | N/A | N/A | Metálico - color blanco | Sistema eléctrico | En Servicio | NO obsoleto
La Florida | SEC-NARI-LaFl-LAFLOR-193 | Transformador de voltaje | N/A | N/A | Instalado en poste - 25 kv | Sistema eléctrico | En Servicio | NO obsoleto
La Herrera | SEC-TOLI-LaHe-LAHERR-236 | Acondicionador de línea | Irem | TS75/1G | Metálico - color negro | Sistema eléctrico | En Servicio | NO obsoleto
La Herrera | SEC-TOLI-LaHe-LAHERR-236 | Acondicionador de línea | Irem | TS75/1G | Metálico - color negro | Sistema eléctrico | En Servicio | NO obsoleto
La Herrera | SEC-TOLI-LaHe-LAHERR-236 | Acondicionador de línea | Irem | TS75/1G | Metálico - color negro | Sistema eléctrico | En Servicio | NO obsoleto
La Herrera | SEC-TOLI-LaHe-LAHERR-236 | Antena | N/A | N/A | Instalada en torre | S. Antenas | En Servicio | NO obsoleto
La Herrera | SEC-TOLI-LaHe-LAHERR-236 | Antena | N/A | N/A | Instalada en torre | S. Antenas | En Servicio | NO obsoleto
La Herrera | SEC-TOLI-LaHe-LAHERR-236 | Distribuidor de antena | N/A | N/A | Instalada en torre | S. Antenas | En Servicio | NO obsoleto
La Herrera | SEC-TOLI-LaHe-LAHERR-236 | Pararrayos | N/A | N/A | Instalada en torre | Sistema eléctrico | En Servicio | NO obsoleto
La Herrera | SEC-TOLI-LaHe-LAHERR-236 | Receptor Satelital | Coship | CDVB5110D | Instalado en rack | Sistema Recepción Satelital (Rx) | Fuera de servicio | Obsoleto
La Herrera | SEC-TOLI-LaHe-LAHERR-236 | Parabólica T V R O | N/A | N/A | Instalada en terreno | Sistema Recepción Satelital (Rx) | En Servicio | NO obsoleto
La Herrera | SEC-TOLI-LaHe-LAHERR-236 | Tablero eléctrico de control | N/A | N/A | Empotrado en container | Sistema eléctrico | En Servicio | NO obsoleto
La Herrera | SEC-TOLI-LaHe-LAHERR-236 | Torre | N/A | N/A | Instalado en terreno | Sistema de Transmisión (Tx) | En Servicio | NO obsoleto
La Herrera | SEC-TOLI-LaHe-LAHERR-236 | Triplexor | N/A | N/A | Triplexor | Sistema de Transmisión (Tx) | En Servicio | NO obsoleto
La Herrera | SEC-TOLI-LaHe-LAHERR-236 | Rack | N/A | N/A | Metálica | Sistema de Transmisión (Tx) | En Servicio | NO obsoleto
La Herrera | SEC-TOLI-LaHe-LAHERR-236 | Receptor Satelital | Sencore | MRD 4400 | Instalado en rack | Sistema Recepción Satelital (Rx) | En Servicio | NO obsoleto
La Herrera | SEC-TOLI-LaHe-LAHERR-236 | Filtro de salida | N/A | N/A | Instalado en rack | Sistema de Transmisión (Tx) | En Servicio | NO obsoleto
La Herrera | SEC-TOLI-LaHe-LAHERR-236 | Transmisor | Egatel | APE7101V | Intalado en rack - se compone de un exitador y un amplificador. | Sistema de Transmisión (Tx) | En Servicio | NO obsoleto
La Herrera | SEC-TOLI-LaHe-LAHERR-236 | Receptor Satelital | Coship | CDVB5110D | Instalado en rack | Sistema Recepción Satelital (Rx) | Fuera de servicio | Obsoleto
La Herrera | SEC-TOLI-LaHe-LAHERR-236 | Receptor Satelital | Sencore | MRD 4400 | Instalado en rack | Sistema Recepción Satelital (Rx) | En Servicio | NO obsoleto
La Herrera | SEC-TOLI-LaHe-LAHERR-236 | Filtro de salida | N/A | N/A | Instalado en rack | Sistema de Transmisión (Tx) | En Servicio | NO obsoleto
La Herrera | SEC-TOLI-LaHe-LAHERR-236 | Transmisor | Egatel | APE7101V | Intalado en rack - se compone de un exitador y un amplificador. | Sistema de Transmisión (Tx) | En Servicio | NO obsoleto
La Herrera | SEC-TOLI-LaHe-LAHERR-236 | Filtro de salida | N/A | N/A | Instalado en rack | Sistema de Transmisión (Tx) | En Servicio | NO obsoleto
La Herrera | SEC-TOLI-LaHe-LAHERR-236 | Receptor Satelital | Sencore | MRD 4400 | Instalado en rack | Sistema Recepción Satelital (Rx) | En Servicio | NO obsoleto
La Herrera | SEC-TOLI-LaHe-LAHERR-236 | Transmisor | Egatel | APE7101V | Intalado en rack - se compone de un exitador y un amplificador. | Sistema de Transmisión (Tx) | En Servicio | NO obsoleto
La Herrera | SEC-TOLI-LaHe-LAHERR-236 | Receptor Satelital | Coship | CDVB5110D | Instalado en rack | Sistema Recepción Satelital (Rx) | Fuera de servicio | Obsoleto
La Hormiga | SEC-PUTU-Vall-LAHORM-214 | Parabólica T V R O | Viking | Parabólica 3,7 mt | Plato + Feed circular + LNB (CAL AMP CA140194-20) | Sistema Recepción Satelital (Rx) | En Servicio | NO obsoleto
La Hormiga | SEC-PUTU-Vall-LAHORM-214 | Receptor Satelital | Coship | P5000 | Receptor satelital | Sistema Recepción Satelital (Rx) | Fuera de servicio | Obsoleto
La Hormiga | SEC-PUTU-Vall-LAHORM-214 | Receptor Satelital | Coship | P5000 | Receptor satelital | Sistema Recepción Satelital (Rx) | Fuera de servicio | Obsoleto
La Hormiga | SEC-PUTU-Vall-LAHORM-214 | Receptor Satelital | Coship | P5000 | Receptor satelital | Sistema Recepción Satelital (Rx) | Fuera de servicio | Obsoleto
La Hormiga | SEC-PUTU-Vall-LAHORM-214 | Matriz Analógica | Elpro | TZ09 | Sistema 3+1 Matríz Analógica | Sistema de Transmisión (Tx) | En Servicio | NO obsoleto
La Hormiga | SEC-PUTU-Vall-LAHORM-214 | Matriz Digital | Syes | N/A | Sistema 3+1 Matríz Digital (8X8+1 video/audio Matrix | Sistema de Transmisión (Tx) | En Servicio | NO obsoleto
La Hormiga | SEC-PUTU-Vall-LAHORM-214 | Relevos coaxiales | Syes | N/A | Sistema 3+1Relevos coaxiales y carga fantasma | Sistema de Transmisión (Tx) | En Servicio | NO obsoleto
La Hormiga | SEC-PUTU-Vall-LAHORM-214 | Unidad de control lógico | DMT | DSI | Sistema 3+1Unidad de control lógico (N+1 Change Over Logic) | Sistema de Transmisión (Tx) | En Servicio | NO obsoleto
La Hormiga | SEC-PUTU-Vall-LAHORM-214 | Sistema Radiante | Coel | N/A | 4 paneles UHF - antenas en torre tipo panel | S. Antenas | En Servicio | NO obsoleto
La Hormiga | SEC-PUTU-Vall-LAHORM-214 | Torre | N/A | N/A | Autosoportada 25 m | Sistema de Transmisión (Tx) | En Servicio | NO obsoleto
La Hormiga | SEC-PUTU-Vall-LAHORM-214 | Transmisor | Syes | N/A | Transmisor | Sistema de Transmisión (Tx) | En Servicio | NO obsoleto
La Hormiga | SEC-PUTU-Vall-LAHORM-214 | Transmisor | Syes | N/A | Transmisor de reserva | Sistema de Transmisión (Tx) | Fuera de servicio | Respuesto
La Hormiga | SEC-PUTU-Vall-LAHORM-214 | Transmisor | Syes | N/A | Transmisor | Sistema de Transmisión (Tx) | En Servicio | NO obsoleto
La Hormiga | SEC-PUTU-Vall-LAHORM-214 | Transmisor | Syes | N/A | Transmisor | Sistema de Transmisión (Tx) | En Servicio | NO obsoleto
La Hormiga | SEC-PUTU-Vall-LAHORM-214 | Triplexor | Telmec | N/A | Triplexor alojado en rack | Sistema de Transmisión (Tx) | En Servicio | NO obsoleto
La Hormiga | SEC-PUTU-Vall-LAHORM-214 | U P S | Titan | Titan 6K | UPS color negra de 6000 VA | Sistema eléctrico | En Servicio | NO obsoleto
La Hormiga | SEC-PUTU-Vall-LAHORM-214 | Receptor Satelital | Sencore | MRD 4400 | Receptor satelital | Sistema Recepción Satelital (Rx) | En Servicio | NO obsoleto
La Hormiga | SEC-PUTU-Vall-LAHORM-214 | Receptor Satelital | Sencore | MRD 4400 | Receptor satelital | Sistema Recepción Satelital (Rx) | En Servicio | NO obsoleto
La Hormiga | SEC-PUTU-Vall-LAHORM-214 | Receptor Satelital | Sencore | MRD 4400 | Receptor satelital | Sistema Recepción Satelital (Rx) | En Servicio | NO obsoleto
La Hormiga | SEC-PUTU-Vall-LAHORM-214 | Tablero eléctrico de control | ABB | N/A | Tablero General de Distribución - Empotrado en pared | Sistema eléctrico | En Servicio | NO obsoleto
La Hormiga | SEC-PUTU-Vall-LAHORM-214 | Monitor de audio | M-Audio | BX8D2 | Dos monitores para radio | S. Monitoreo | En Servicio | NO obsoleto
La Hormiga | SEC-PUTU-Vall-LAHORM-214 | Monitor de modulación | TFT | 884 | Monitor de modulación | S. Monitoreo | En Servicio | NO obsoleto
La Hormiga | SEC-PUTU-Vall-LAHORM-214 | Encoder RDS | Audemat | FMB50/FMB50 | Encoder | Sistema de Transmisión (Tx) | En Servicio | NO obsoleto
La Hormiga | SEC-PUTU-Vall-LAHORM-214 | Procesador de audio | Orban | Optimod 5500 | Procesador de audio | Sistema de Transmisión (Tx) | En Servicio | NO obsoleto
La Hormiga | SEC-PUTU-Vall-LAHORM-214 | Transmisor | OMB | EM 1K0 HEP Plus | Transmisor TX A y B | Sistema de Transmisión (Tx) | En Servicio | NO obsoleto
La Hormiga | SEC-PUTU-Vall-LAHORM-214 | Switch | Cisco | SF100-16 | Switch 16 puertos 10/100 | Sistema de Transmisión (Tx) | En Servicio | NO obsoleto
La Hormiga | SEC-PUTU-Vall-LAHORM-214 | Receptor Satelital | Broadcast depot | DCH-5000P | Receptor satelital | Sistema Recepción Satelital (Rx) | En Servicio | NO obsoleto
La Hormiga | SEC-PUTU-Vall-LAHORM-214 | Sistema Radiante | Moyano | N/A | Antenas para Señal Radio Colombia | S. Antenas | En Servicio | NO obsoleto
La Hormiga | SEC-PUTU-Vall-LAHORM-214 | Rack | Syes | 552501176 | Rack | Sistema de Transmisión (Tx) | En Servicio | NO obsoleto
La Hormiga | SEC-PUTU-Vall-LAHORM-214 | Carga fantasma | Altronic | 3kva | Carga Fantasma | Sistema de Transmisión (Tx) | En Servicio | NO obsoleto
La Hormiga | SEC-PUTU-Vall-LAHORM-214 | Luz de Emergencia | N/A | N/A | Luces de Emergencia | Sistema Eléctrico | En Servicio | NO obsoleto
La Pita | PRI-SUCR-Carm-LAPITA-049 | A D A | Videotek | ADA-16 | Distribuidor de audio | Sistema de Transmisión (Tx) | En Servicio | NO obsoleto
La Pita | PRI-SUCR-Carm-LAPITA-049 | A D A | Videotek | ADA-16 | Distribuidor de audio | Sistema de Transmisión (Tx) | En Servicio | NO obsoleto
La Pita | PRI-SUCR-Carm-LAPITA-049 | Bomba de aceite | Pedrollo | PMK60-1 | Bomba ACPM Tanque externo a interno | G. Electrógeno | En Servicio | NO obsoleto
La Pita | PRI-SUCR-Carm-LAPITA-049 | Encoder RDS | Audemat | FMB 80 | Encoder RDS Señal Radio Colombia | Sistema de Transmisión (Tx) | En Servicio | NO obsoleto
La Pita | PRI-SUCR-Carm-LAPITA-049 | Carga fantasma | Bird | 8861 | Carga 1500 W 50 Ohms | Sistema de Transmisión (Tx) | En Servicio | NO obsoleto
La Pita | PRI-SUCR-Carm-LAPITA-049 | Carga fantasma | Cables de Lyon | 17..5240 | carga de 50 ohms 1200w | Sistema de Transmisión (Tx) | En Servicio | NO obsoleto
La Pita | PRI-SUCR-Carm-LAPITA-049 | Carga fantasma | Bird | 8861 | Carga 1500 W 50 Ohms | Sistema de Transmisión (Tx) | En Servicio | NO obsoleto
La Pita | PRI-SUCR-Carm-LAPITA-049 | Changeover de control | Link | Ator | UCA 1+1 para cambio automático de transmisores | Sistema de Transmisión (Tx) | En Servicio | NO obsoleto
La Pita | PRI-SUCR-Carm-LAPITA-049 | Conmutador de RF | Myat.inc | 3 | Conmutador canal 1 | Sistema de Transmisión (Tx) | En Servicio | NO obsoleto
La Pita | PRI-SUCR-Carm-LAPITA-049 | Conmutador de RF | Thomson | 75 | Conmutador Señal institucional | Sistema de Transmisión (Tx) | En Servicio | NO obsoleto
La Pita | PRI-SUCR-Carm-LAPITA-049 | Conmutador de RF | Myat.inc | 4P | Conmutador 4 Polos | Sistema de Transmisión (Tx) | En Servicio | NO obsoleto
La Pita | PRI-SUCR-Carm-LAPITA-049 | Control Conmutador | Delta | MEC1467-24 | Conmutador Señal Radio Colombia | Sistema de Transmisión (Tx) | En Servicio | NO obsoleto
La Pita | PRI-SUCR-Carm-LAPITA-049 | Demodulador de mediciones | Videotek | DM-154 | Demodulador Estación | Sistema de Transmisión (Tx) | En Servicio | NO obsoleto
La Pita | PRI-SUCR-Carm-LAPITA-049 | CAM para IRDETO | Irdeto | Smit | CAM IRDETO | Sistema de Transmisión (Tx) | En Servicio | NO obsoleto
La Pita | PRI-SUCR-Carm-LAPITA-049 | Equipo monitoreo | N/A | N/A | Equipo in house | S. Monitoreo | En Servicio | NO obsoleto
La Pita | PRI-SUCR-Carm-LAPITA-049 | Generador | Cummins | 125DGFA | Generador 156 KVA | Sistema eléctrico | En Servicio | NO obsoleto
La Pita | PRI-SUCR-Carm-LAPITA-049 | Herramienta | N/A | N/A | Tabla para poner herramientas | Elemento NO afecto al servicio | En Servicio | NO obsoleto
La Pita | PRI-SUCR-Carm-LAPITA-049 | Monitores de estudio | M-Audio | BX8a | Monitor de audio | S. Monitoreo | En Servicio | NO obsoleto
La Pita | PRI-SUCR-Carm-LAPITA-049 | Monitor de frecuencia | Optoelectronics | Cun minicounter | Monitor de frecuencia SEÑAL RADIO COLOMBIA | S. Monitoreo | En Servicio | NO obsoleto
La Pita | PRI-SUCR-Carm-LAPITA-049 | Monitor de modulación | TFT | 844A | Monitor modulación FM | S. Monitoreo | En Servicio | NO obsoleto
La Pita | PRI-SUCR-Carm-LAPITA-049 | Monitor de onda | Leader | 5860C | Monitor de forma de onda | S. Monitoreo | En Servicio | NO obsoleto
La Pita | PRI-SUCR-Carm-LAPITA-049 | Monitor de imagen | Sony | PVM-8040 | Monitor TV | S. Monitoreo | En Servicio | NO obsoleto
La Pita | PRI-SUCR-Carm-LAPITA-049 | Motobomba | Barnes | C210 | Frente a la casa | Elemento NO afecto al servicio | En Servicio | NO obsoleto
La Pita | PRI-SUCR-Carm-LAPITA-049 | Offset Precisión | Screen service | SCS 412 | Offset | Sistema de Transmisión (Tx) | En Servicio | NO obsoleto
La Pita | PRI-SUCR-Carm-LAPITA-049 | Offset Precisión | Screen service | SCS 412 | Offset | Sistema de Transmisión (Tx) | En Servicio | NO obsoleto
La Pita | PRI-SUCR-Carm-LAPITA-049 | Offset Precisión | Screen service | SCS 412 | Offset | Sistema de Transmisión (Tx) | En Servicio | NO obsoleto
La Pita | PRI-SUCR-Carm-LAPITA-049 | Offset Precisión | Screen service | SCS 412 | Offset | Sistema de Transmisión (Tx) | En Servicio | NO obsoleto
La Pita | PRI-SUCR-Carm-LAPITA-049 | Offset Precisión | Screen service | SCS 412 | Offset | Sistema de Transmisión (Tx) | En Servicio | NO obsoleto
La Pita | PRI-SUCR-Carm-LAPITA-049 | Offset Precisión | Screen service | SCS 412 | Offset | Sistema de Transmisión (Tx) | En Servicio | NO obsoleto
La Pita | PRI-SUCR-Carm-LAPITA-049 | Pararrayos | N/A | N/A | Pararrayos antena | Sistema eléctrico | En Servicio | NO obsoleto
La Pita | PRI-SUCR-Carm-LAPITA-049 | Patch panel de audio | Thomson | N/A | Path panel Audio | Sistema de Transmisión (Tx) | En Servicio | NO obsoleto
La Pita | PRI-SUCR-Carm-LAPITA-049 | Patch panel de audio | Thomson | N/A | Path panel Audio | Sistema de Transmisión (Tx) | En Servicio | NO obsoleto
La Pita | PRI-SUCR-Carm-LAPITA-049 | Patchpanel de video | Thomson | N/A | Path panel Audio | Sistema de Transmisión (Tx) | En Servicio | NO obsoleto
La Pita | PRI-SUCR-Carm-LAPITA-049 | Patchpanel de video | Thomson | N/A | Path panel Audio | Sistema de Transmisión (Tx) | En Servicio | NO obsoleto
La Pita | PRI-SUCR-Carm-LAPITA-049 | Patchpanel de video | Thomson | N/A | Path panel Audio | Sistema de Transmisión (Tx) | En Servicio | NO obsoleto
La Pita | PRI-SUCR-Carm-LAPITA-049 | Prensa | N/A | N/A | Prensa metálica sala de equipos | Elemento NO afecto al servicio | En Servicio | NO obsoleto
La Pita | PRI-SUCR-Carm-LAPITA-049 | Procesador de audio | Orban | 5500 | Procesador audio Señal Radio Colombia | Sistema de Transmisión (Tx) | En Servicio | NO obsoleto
La Pita | PRI-SUCR-Carm-LAPITA-049 | Rack | N/A | N/A | Color negro | Sistema de Transmisión (Tx) | En Servicio | NO obsoleto
La Pita | PRI-SUCR-Carm-LAPITA-049 | Receptor Satelital | Tangberg | TT1200 | Receptor satelital | Sistema Recepción Satelital (Rx) | Fuera de servicio | Obsoleto
La Pita | PRI-SUCR-Carm-LAPITA-049 | Receptor Satelital | Divicom | TV1200 | RX SAT Backup | Sistema Recepción Satelital (Rx) | Fuera de servicio | Obsoleto
La Pita | PRI-SUCR-Carm-LAPITA-049 | Receptor Satelital | Divicom | TV1200 | RX SAT Backup | Sistema Recepción Satelital (Rx) | Fuera de servicio | Obsoleto
La Pita | PRI-SUCR-Carm-LAPITA-049 | Receptor Satelital | Sencore | IRD 3030 | Receptor Satelital Señal Radio Colombia | Sistema Recepción Satelital (Rx) | En Servicio | NO obsoleto
La Pita | PRI-SUCR-Carm-LAPITA-049 | Sistema de Antenas | RYMSA | N/A | SERVICIO CANAL 1 TELECARIBE INSTITUCIONAL | S. Antenas | En Servicio | NO obsoleto
La Pita | PRI-SUCR-Carm-LAPITA-049 | Sistema de Antenas | RYMSA | NA | SEÑAL COLOMBIA | S. Antenas | En Servicio | NO obsoleto
La Pita | PRI-SUCR-Carm-LAPITA-049 | Sistema de tierras | N/A | N/A | Sistema de Tierras | Sistema eléctrico | Fuera de servicio | NO obsoleto
La Pita | PRI-SUCR-Carm-LAPITA-049 | Sistema Radiante | Moyano | Sirem | Cuatro (4) dipolos, Rango de Frecuencia 87.5 – 108 MHz con Distribuidor de Potencia Simétrico 4 vías E: COAXIAL7/8 EIA S: 7/16 (H) MY-S2324, latiguillos, herrajes para la fijación. DISTRIBUIDOR DE ANTENAS | S. Antenas | En Servicio | NO obsoleto
La Pita | PRI-SUCR-Carm-LAPITA-049 | Tablero eléctrico de control | N/A | N/A | Energía a toda la casa | Sistema eléctrico | En Servicio | NO obsoleto
La Pita | PRI-SUCR-Carm-LAPITA-049 | Tablero eléctrico de control | N/A | N/A | Sistema eléctrico salón de equipos | Sistema eléctrico | En Servicio | NO obsoleto
La Pita | PRI-SUCR-Carm-LAPITA-049 | Tanque de combustible | N/A | 2100 gls | 2100 Gls | G. Electrógeno | En Servicio | NO obsoleto
La Pita | PRI-SUCR-Carm-LAPITA-049 | Tanque de combustible | N/A | 30 gls | 30 Gls | G. Electrógeno | En Servicio | NO obsoleto
La Pita | PRI-SUCR-Carm-LAPITA-049 | Tanque de agua | Aguaviva | N/A | Tanque de agua | Elemento NO afecto al servicio | En Servicio | NO obsoleto
La Pita | PRI-SUCR-Carm-LAPITA-049 | Televisor | LG | 22LV2500 DG | Televisor LED | S. Monitoreo | En Servicio | NO obsoleto
La Pita | PRI-SUCR-Carm-LAPITA-049 | Torre | N/A | N/A | 100 Mts | Sistema de Transmisión (Tx) | En Servicio | NO obsoleto
La Pita | PRI-SUCR-Carm-LAPITA-049 | Transformador de voltaje | TYF | Onan | 100KVA | Sistema eléctrico | En Servicio | NO obsoleto
La Pita | PRI-SUCR-Carm-LAPITA-049 | Transformador de voltaje | Elka | TTD | Transformador funcional | Sistema eléctrico | En Servicio | NO obsoleto
La Pita | PRI-SUCR-Carm-LAPITA-049 | Transformador de voltaje | Georgin | 30 KVA | Chatarra | Sistema eléctrico | Fuera de servicio | Obsoleto
La Pita | PRI-SUCR-Carm-LAPITA-049 | Transmisor de Radio | Link | FM1.3KW | Un (1) amplificador de 1.300 W. y 1 Excitador de FM Serie Advancast J30 de 30 W. | Sistema de Transmisión (Tx) | En Servicio | NO obsoleto
La Pita | PRI-SUCR-Carm-LAPITA-049 | Transmisor de Radio | LINK | FM1.3KW | Un (1) amplificador de 1.300 W. y 1 Excitador de FM Serie Advancast j30de 30 W. | Sistema de Transmisión (Tx) | En Servicio | NO obsoleto
La Pita | PRI-SUCR-Carm-LAPITA-049 | Transmisor | Harris | HT EL1000SP | 1 KW/2 exciter - VHF Canal1 | Sistema de Transmisión (Tx) | En Servicio | NO obsoleto
La Pita | PRI-SUCR-Carm-LAPITA-049 | Transmisor | Harris | HT EL1000SP | 1 KW/2 exciter - VHF Señal Colombia | Sistema de Transmisión (Tx) | En Servicio | NO obsoleto
La Pita | PRI-SUCR-Carm-LAPITA-049 | Transmisor | Harris | HT EL1000HS | 1KW/EXCITER SENCILLO Señal institucional | Sistema de Transmisión (Tx) | En Servicio | NO obsoleto
La Pita | PRI-SUCR-Carm-LAPITA-049 | U P S | Zigor | AZMH | Monofasica de 1 KVA | Sistema eléctrico | En Servicio | NO obsoleto
La Pita | PRI-SUCR-Carm-LAPITA-049 | Vatímetro | Bird | 4712A | Vatimetro canal 1 | S. Monitoreo | En Servicio | NO obsoleto
La Pita | PRI-SUCR-Carm-LAPITA-049 | Ventilador | N/A | N/A | Ventilador de techo habitación 2° piso | Elemento NO afecto al servicio | En Servicio | NO obsoleto
La Pita | PRI-SUCR-Carm-LAPITA-049 | Ventilador | KDK | N/A | Ventilador de techo habitación 2° piso | Elemento NO afecto al servicio | En Servicio | NO obsoleto
La Pita | PRI-SUCR-Carm-LAPITA-049 | Radio | Sony | ICF-24 | Radio AM/FM | S. Monitoreo | En Servicio | NO obsoleto
La Pita | PRI-SUCR-Carm-LAPITA-049 | Ventilador | Bonaire | BT38 | Ventilador | Elemento NO afecto al servicio | En Servicio | NO obsoleto
La Pita | PRI-SUCR-Carm-LAPITA-049 | Televisor | Panasonic | TC-21GX30LC | TV 22 pulgadas | S. Monitoreo | En Servicio | NO obsoleto
La Pita | PRI-SUCR-Carm-LAPITA-049 | Transformador de voltaje | TW | N/A | Transformador 220/120 | Sistema eléctrico | En Servicio | NO obsoleto
La Pita | PRI-SUCR-Carm-LAPITA-049 | Distribuidor | Extron | CVDA 6MX | Distribuidor de video TELECARIBE | Sistema de Transmisión (Tx) | En Servicio | NO obsoleto
La Pita | PRI-SUCR-Carm-LAPITA-049 | Distribuidor | Extron | CVDA 6MX | Distribuidor de video TELECARIBE | Sistema de Transmisión (Tx) | En Servicio | NO obsoleto
La Pita | PRI-SUCR-Carm-LAPITA-049 | Conmutador de RF | Velasques | ITAC2K-221 | CONMUTADOR Transferencia nuevo | Sistema de Transmisión (Tx) | En Servicio | NO obsoleto
La Pita | PRI-SUCR-Carm-LAPITA-049 | Vatímetro | Bird | 4712A | Vatimetro señal institucional | S. Monitoreo | En Servicio | NO obsoleto
La Pita | PRI-SUCR-Carm-LAPITA-049 | Carga fantasma | Altronic Research | 6403E7/8 | Carga Resistiva Señal Radio Colombia | Sistema de Transmisión (Tx) | En Servicio | NO obsoleto
La Pita | PRI-SUCR-Carm-LAPITA-049 | Multiplexor | Jampro | N/A | Multiplexor CANAL UNO - TELECARIBE - SEÑAL INSTITUCIONAL | Sistema de Transmisión (Tx) | En Servicio | NO obsoleto
La Pita | PRI-SUCR-Carm-LAPITA-049 | Aire acondicionado | York | F2FP060N06E | AA en sala de equipos | Elemento NO afecto al servicio | En Servicio | NO obsoleto
La Pita | PRI-SUCR-Carm-LAPITA-049 | Aire acondicionado | Starlight | FCD060V | AA en sala de equipos | Elemento NO afecto al servicio | En Servicio | NO obsoleto
La Pita | PRI-SUCR-Carm-LAPITA-049 | Supresor de Voltaje | Sine Tamer | ST-SDLA3N4 | Supresor de picos | Sistema Eléctrico | En Servicio | NO obsoleto
La Pita | PRI-SUCR-Carm-LAPITA-049 | Parabólica T V R O | Prodeline | 4096-345 | 4,5M RX Satelital | Sistema Recepción Satelital (Rx) | En Servicio | NO obsoleto
La Pita | PRI-SUCR-Carm-LAPITA-049 | Transmisor | BTESA | STD601A02 | Dos Transmisores completos en rack. | Sistema de Transmisión (Tx) | En Servicio | NO obsoleto
La Pita | PRI-SUCR-Carm-LAPITA-049 | Carga fantasma | DICONEX | 17-0251 | Carga Fantasma | Sistema de Transmisión (Tx) | En Servicio | NO obsoleto
La Pita | PRI-SUCR-Carm-LAPITA-049 | Carga fantasma | DICONEX | 17-0251 | Carga Fantasma | Sistema de Transmisión (Tx) | En Servicio | NO obsoleto
La Pita | PRI-SUCR-Carm-LAPITA-049 | Conmutador de RF | TELMEC | H88-RAF A4 | Conmutador | Sistema de Transmisión (Tx) | En Servicio | NO obsoleto
La Pita | PRI-SUCR-Carm-LAPITA-049 | Conmutador de RF | RYMSA | 61101N | Conmutador | Sistema de Transmisión (Tx) | En Servicio | NO obsoleto
La Pita | PRI-SUCR-Carm-LAPITA-049 | GPS | BTESA | SFN20R10 | GPS | Sistema de Transmisión (Tx) | En Servicio | NO obsoleto
La Pita | PRI-SUCR-Carm-LAPITA-049 | Receptor Satelital | HARMONIC | Proview 7100 | Receptor Satelital | Sistema Recepción Satelital (Rx) | En Servicio | NO obsoleto
La Pita | PRI-SUCR-Carm-LAPITA-049 | Receptor Satelital | HARMONIC | Proview 7100 | Receptor Satelital | Sistema Recepción Satelital (Rx) | En Servicio | NO obsoleto
La Pita | PRI-SUCR-Carm-LAPITA-049 | U P S | SALICRU | SLC-20-CUBE 3+ A | U P S | Sistema eléctrico | En Servicio | NO obsoleto
La Pita | PRI-SUCR-Carm-LAPITA-049 | Planta eléctrica | CUMMINS | C40D6 | Planta eléctrica | Sistema eléctrico | En Servicio | NO obsoleto
La Pita | PRI-SUCR-Carm-LAPITA-049 | Tablero eléctrico de control | BTESA | LVDB | Tablero eléctrico de control | Sistema eléctrico | En Servicio | NO obsoleto
La Pita | PRI-SUCR-Carm-LAPITA-049 | Sistema Radiante | TELMEC | H88-RAF A4-CCA | Antenas paneles , linea rigida y distribuidores | S. Antenas | En Servicio | NO obsoleto
La Pita | PRI-SUCR-Carm-LAPITA-049 | Transformador de voltaje | SALICRU | T-25 C 3X230+N | Transformador de voltaje | Sistema eléctrico | En Servicio | NO obsoleto
La Pita | PRI-SUCR-Carm-LAPITA-049 | Tablero eléctrico de control | BTESA | MDB | Tablero eléctrico de control | Sistema eléctrico | En Servicio | NO obsoleto
La Pita | PRI-SUCR-Carm-LAPITA-049 | Tablero eléctrico de control | BTESA | GSA | Tablero eléctrico de control | Sistema eléctrico | En Servicio | NO obsoleto
La Pita | PRI-SUCR-Carm-LAPITA-049 | Tablero eléctrico de control | CUMMINS | N/A | Tablero eléctrico de control | Sistema eléctrico | En Servicio | NO obsoleto
La Pita | PRI-SUCR-Carm-LAPITA-049 | Receptor Satelital | Sencore | MRD 4400 | Receptor - en rack | Sistema Recepción Satelital (Rx) | En Servicio | NO obsoleto
La Pita | PRI-SUCR-Carm-LAPITA-049 | Receptor Satelital | Sencore | MRD 4400 | Receptor - en rack | Sistema Recepción Satelital (Rx) | En Servicio | NO obsoleto
La Pita | PRI-SUCR-Carm-LAPITA-049 | Receptor Satelital | Sencore | MRD 4400 | Receptor - en rack | Sistema Recepción Satelital (Rx) | En Servicio | NO obsoleto
La Pita | PRI-SUCR-Carm-LAPITA-049 | Receptor Satelital | Sencore | MRD 4400 | Receptor - en rack | Sistema Recepción Satelital (Rx) | En Servicio | NO obsoleto
La Pita | PRI-SUCR-Carm-LAPITA-049 | Receptor Satelital | Sencore | MRD 4400 | Receptor - en rack | Sistema Recepción Satelital (Rx) | En Servicio | NO obsoleto
La Pita | PRI-SUCR-Carm-LAPITA-049 | Switch | TP-LINK | TL-SG1024D | Switch - TDT 24 puertos | Sistema de Transmisión (Tx) | En Servicio | NO obsoleto
La Pita | PRI-SUCR-Carm-LAPITA-049 | Televisor | KALLEY | IFE121674B | Televisor LCD 32" | S. Monitoreo | En Servicio | NO obsoleto
La Pita | PRI-SUCR-Carm-LAPITA-049 | Televisor | KALLEY | IFE121674B | Televisor LCD 32" | S. Monitoreo | En Servicio | NO obsoleto
La Pita | PRI-SUCR-Carm-LAPITA-049 | Televisor | KALLEY | IFE121674B | Televisor LCD 32" | S. Monitoreo | En Servicio | NO obsoleto
La Pita | PRI-SUCR-Carm-LAPITA-049 | Televisor | KALLEY | IFE121674B | Televisor LCD 32" | S. Monitoreo | En Servicio | NO obsoleto
La Pita | PRI-SUCR-Carm-LAPITA-049 | Televisor | KALLEY | IFE121674B | Televisor LCD 32" | S. Monitoreo | En Servicio | NO obsoleto
La Popa | PRI-BOLI-Cart-LAPOPA-022 | A D A | VideoTek | ADA-16 | Distribuidor de audio | Sistema de Transmisión (Tx) | En Servicio | NO obsoleto
La Popa | PRI-BOLI-Cart-LAPOPA-022 | A D A | VideoTek | ADA-16 | Distribuidor de audio | Sistema de Transmisión (Tx) | En Servicio | NO obsoleto
La Popa | PRI-BOLI-Cart-LAPOPA-022 | A D A | N/A | N/A | Distribuidor de audio | Sistema de Transmisión (Tx) | En Servicio | NO obsoleto
La Popa | PRI-BOLI-Cart-LAPOPA-022 | Aire acondicionado | York | DM120600AZ | Aire acondicionado | Elemento NO afecto al servicio | En Servicio | NO obsoleto
La Popa | PRI-BOLI-Cart-LAPOPA-022 | Aire acondicionado | York | DM120600AZ | Aire acondicionado | Elemento NO afecto al servicio | En Servicio | NO obsoleto
La Popa | PRI-BOLI-Cart-LAPOPA-022 | Amplificador de audio | M-Audio | BX8a | Monitor audio | Sistema de Transmisión (Tx) | En Servicio | NO obsoleto
La Popa | PRI-BOLI-Cart-LAPOPA-022 | Parabólica T V R O | N/A | N/A | TVRO | Sistema Recepción Satelital (Rx) | Fuera de servicio | Obsoleto
La Popa | PRI-BOLI-Cart-LAPOPA-022 | Carga fantasma | Altronic | 50 Ohms | Carga | Sistema de Transmisión (Tx) | En Servicio | NO obsoleto
La Popa | PRI-BOLI-Cart-LAPOPA-022 | Caja de sintonía | N/A | N/A | Cavidad de sintonía | Sistema de Transmisión (Tx) | Fuera de servicio | Obsoleto
La Popa | PRI-BOLI-Cart-LAPOPA-022 | Conmutador de RF | Myact.inc | N/A | Conmutador Manual 3 polos | Sistema de Transmisión (Tx) | En Servicio | NO obsoleto
La Popa | PRI-BOLI-Cart-LAPOPA-022 | Transferencia manual | Siemens | N/A | Fuera de servicio | Sistema eléctrico | Fuera de servicio | Obsoleto
La Popa | PRI-BOLI-Cart-LAPOPA-022 | Tablero eléctrico de control | N/A | N/A | Tablero eléctrico control Aire acondionado York | Sistema eléctrico | En Servicio | NO obsoleto
La Popa | PRI-BOLI-Cart-LAPOPA-022 | Demodulador | VideoTek | DM-154 | Demodulador | Sistema de Transmisión (Tx) | En Servicio | NO obsoleto
La Popa | PRI-BOLI-Cart-LAPOPA-022 | Demodulador de TV | Velecefat | VS329MT | Demodulador en bodega | Sistema de Transmisión (Tx) | Fuera de servicio | Obsoleto
La Popa | PRI-BOLI-Cart-LAPOPA-022 | Deshidratador | Andrew | GMT050 | Deshidratador | Sistema de Transmisión (Tx) | Fuera de servicio | Obsoleto
La Popa | PRI-BOLI-Cart-LAPOPA-022 | Deshidratador | Andrew | N/A | Deshidratador | Sistema de Transmisión (Tx) | Fuera de servicio | Obsoleto
La Popa | PRI-BOLI-Cart-LAPOPA-022 | Distribuidor | Extron Electron | CVDA6MX | Distribuidor de video | Sistema de Transmisión (Tx) | En Servicio | NO obsoleto
La Popa | PRI-BOLI-Cart-LAPOPA-022 | Equipo monitoreo | N/A | N/A | Equipo monitoreo | S. Monitoreo | En Servicio | NO obsoleto
La Popa | PRI-BOLI-Cart-LAPOPA-022 | Generador | AVK | DKV49-150-47S | Generador azul | Sistema eléctrico | En Servicio | NO obsoleto
La Popa | PRI-BOLI-Cart-LAPOPA-022 | Módulo PA | N/A | N/A | hace parte del Tx PLACA 41336 | Sistema de Transmisión (Tx) | En Servicio | NO obsoleto
La Popa | PRI-BOLI-Cart-LAPOPA-022 | Monitor de frecuencia | Instek | GFC-8131H | Frecuencimetro | S. Monitoreo | En Servicio | NO obsoleto
La Popa | PRI-BOLI-Cart-LAPOPA-022 | Monitor de modulación | TFT | 884 FM | Monitor modulación FM | S. Monitoreo | En Servicio | NO obsoleto
La Popa | PRI-BOLI-Cart-LAPOPA-022 | Multiplexor | Jampro | N/A | Multiplexor | Sistema de Transmisión (Tx) | En Servicio | NO obsoleto
La Popa | PRI-BOLI-Cart-LAPOPA-022 | Offset Precisión | Screen Service | SCS - 412 | Offset Precisión | Sistema de Transmisión (Tx) | En Servicio | NO obsoleto
La Popa | PRI-BOLI-Cart-LAPOPA-022 | Offset Precisión | Screen Service | SCS - 412 | Offset Precisión | Sistema de Transmisión (Tx) | En Servicio | NO obsoleto
La Popa | PRI-BOLI-Cart-LAPOPA-022 | Offset Precisión | Screen Service | SCS - 412 | Offset Precisión | Sistema de Transmisión (Tx) | En Servicio | NO obsoleto
La Popa | PRI-BOLI-Cart-LAPOPA-022 | Offset Precisión | Screen Service | SCS - 412 | Offset Precisión | Sistema de Transmisión (Tx) | En Servicio | NO obsoleto
La Popa | PRI-BOLI-Cart-LAPOPA-022 | Offset Precisión | Screen Service | SCS - 412 | Offset Precisión | Sistema de Transmisión (Tx) | En Servicio | NO obsoleto
La Popa | PRI-BOLI-Cart-LAPOPA-022 | Offset Precisión | Screen Service | SCS - 412 | Offset Precisión | Sistema de Transmisión (Tx) | En Servicio | NO obsoleto
La Popa | PRI-BOLI-Cart-LAPOPA-022 | Parabólica T V R O | N/A | N/A | Parabólica | Sistema Recepción Satelital (Rx) | En Servicio | NO obsoleto
La Popa | PRI-BOLI-Cart-LAPOPA-022 | Pararrayos | N/A | N/A | Pararrayos | Sistema eléctrico | En Servicio | NO obsoleto
La Popa | PRI-BOLI-Cart-LAPOPA-022 | Patch panel de audio y video | N/A | N/A | Pach panel | Sistema de Transmisión (Tx) | En Servicio | NO obsoleto
La Popa | PRI-BOLI-Cart-LAPOPA-022 | Patch panel de audio y video | N/A | N/A | Pach panel | Sistema de Transmisión (Tx) | En Servicio | NO obsoleto
La Popa | PRI-BOLI-Cart-LAPOPA-022 | Pértiga | N/A | N/A | Pértiga | Sistema eléctrico | En Servicio | NO obsoleto
La Popa | PRI-BOLI-Cart-LAPOPA-022 | Prensa | Bench Bice | Z201 | Prensa color azul | Elemento NO afecto al servicio | En Servicio | NO obsoleto
La Popa | PRI-BOLI-Cart-LAPOPA-022 | Procesador de audio | Omnia | N/A | Procesador audio | Sistema de Transmisión (Tx) | En Servicio | NO obsoleto
La Popa | PRI-BOLI-Cart-LAPOPA-022 | Protección contra sobretensiones | Citel | DS40230 | Protecciones contra sobretensiones | Sistema Eléctrico | En Servicio | NO obsoleto
La Popa | PRI-BOLI-Cart-LAPOPA-022 | Protector contra transientes | N/A | N/A | Protector contra transientes | Sistema eléctrico | En Servicio | NO obsoleto
La Popa | PRI-BOLI-Cart-LAPOPA-022 | Receptor Satelital | Coship | CDVB5110M | Receptor satelital | Sistema Recepción Satelital (Rx) | Fuera de servicio | Obsoleto
La Popa | PRI-BOLI-Cart-LAPOPA-022 | Receptor Satelital | Coship | CDVB5110M | Receptor satelital con smart card | Sistema Recepción Satelital (Rx) | Fuera de servicio | Obsoleto
La Popa | PRI-BOLI-Cart-LAPOPA-022 | Receptor Satelital | Coship | CDVB5110M | Receptor satelital con smart card | Sistema Recepción Satelital (Rx) | Fuera de servicio | Obsoleto
La Popa | PRI-BOLI-Cart-LAPOPA-022 | Receptor Satelital | General Instrument | DSR 4500 | Receptor Satelital (IRD) | Sistema Recepción Satelital (Rx) | Fuera de servicio | Obsoleto
La Popa | PRI-BOLI-Cart-LAPOPA-022 | Receptor Satelital | General Instrument | DSR 4500 | Receptor Satelital (IRD) | Sistema Recepción Satelital (Rx) | Fuera de servicio | Obsoleto
La Popa | PRI-BOLI-Cart-LAPOPA-022 | Receptor Satelital | General Instrument | DSR 4500 | Receptor Satelital (IRD) | Sistema Recepción Satelital (Rx) | Fuera de servicio | Obsoleto
La Popa | PRI-BOLI-Cart-LAPOPA-022 | Receptor Satelital | Pace | DVS200 | Receptor satelital | Sistema Recepción Satelital (Rx) | Fuera de servicio | Obsoleto
La Popa | PRI-BOLI-Cart-LAPOPA-022 | Receptor Satelital | General Instrument | DSR 4500 | Receptor satelital | Sistema Recepción Satelital (Rx) | Fuera de servicio | Obsoleto
La Popa | PRI-BOLI-Cart-LAPOPA-022 | Receptor Satelital | General Instrument | DSR 4500 | Receptor satelital | Sistema Recepción Satelital (Rx) | Fuera de servicio | Obsoleto
La Popa | PRI-BOLI-Cart-LAPOPA-022 | Receptor Satelital | Tandberg | TT1200 | Receptor satelital | Sistema Recepción Satelital (Rx) | Fuera de servicio | Obsoleto
La Popa | PRI-BOLI-Cart-LAPOPA-022 | Receptor Satelital | Tandberg | TT1200 | Receptor satelital | Sistema Recepción Satelital (Rx) | En Servicio | NO obsoleto
La Popa | PRI-BOLI-Cart-LAPOPA-022 | Receptor Satelital | Tandberg | TT1200 | Receptor satelital | Sistema Recepción Satelital (Rx) | En Servicio | NO obsoleto
La Popa | PRI-BOLI-Cart-LAPOPA-022 | Receptor Satelital | Tandberg | TT1222 | Receptor saterlital | Sistema Recepción Satelital (Rx) | En Servicio | NO obsoleto
La Popa | PRI-BOLI-Cart-LAPOPA-022 | Sistema de Antenas | N/A | N/A | Tipo panel CU-CI-SC | S. Antenas | En Servicio | NO obsoleto
La Popa | PRI-BOLI-Cart-LAPOPA-022 | Sistema de presurización | Andrew | 4052B | Sistema de presurización | Sistema de Transmisión (Tx) | En Servicio | NO obsoleto
La Popa | PRI-BOLI-Cart-LAPOPA-022 | Sistema Radiante | N/A | N/A | Sistema Radiante | S. Antenas | En Servicio | NO obsoleto
La Popa | PRI-BOLI-Cart-LAPOPA-022 | Sistema de tierras | N/A | N/A | Sistema de tierras | Sistema eléctrico | En Servicio | NO obsoleto
La Popa | PRI-BOLI-Cart-LAPOPA-022 | Tablero eléctrico de control | N/A | N/A | Tablero control | Sistema eléctrico | En Servicio | NO obsoleto
La Popa | PRI-BOLI-Cart-LAPOPA-022 | Tablero eléctrico de control | Intraelectro | 9001 | Tablero control | Sistema eléctrico | En Servicio | NO obsoleto
La Popa | PRI-BOLI-Cart-LAPOPA-022 | Tablero eléctrico de control | N/A | N/A | Color gris en la cocina | Sistema eléctrico | En Servicio | NO obsoleto
La Popa | PRI-BOLI-Cart-LAPOPA-022 | Tablero eléctrico de control | N/A | N/A | Tablero eléctrico de control | Sistema eléctrico | En Servicio | NO obsoleto
La Popa | PRI-BOLI-Cart-LAPOPA-022 | Tanque de combustible | N/A | N/A | Tanque externo color gris | G. Electrógeno | En Servicio | NO obsoleto
La Popa | PRI-BOLI-Cart-LAPOPA-022 | Televisor | Sharp | 14LK14 | Televisor 14" manual | S. Monitoreo | En Servicio | NO obsoleto
La Popa | PRI-BOLI-Cart-LAPOPA-022 | Televisor | LG | 22LV2500 | LED | S. Monitoreo | En Servicio | NO obsoleto
La Popa | PRI-BOLI-Cart-LAPOPA-022 | Torre | N/A | N/A | Torre autosoportada | Sistema de Transmisión (Tx) | En Servicio | NO obsoleto
La Popa | PRI-BOLI-Cart-LAPOPA-022 | Transformador de voltaje | N/A | N/A | Transformador voltaje - principal | Sistema eléctrico | En Servicio | NO obsoleto
La Popa | PRI-BOLI-Cart-LAPOPA-022 | Transformador de voltaje | Elka | 50 KVA | Transformador voltaje | Sistema eléctrico | En Servicio | NO obsoleto
La Popa | PRI-BOLI-Cart-LAPOPA-022 | Transformador de voltaje | N/A | N/A | Suministra energía al desidratador | Sistema eléctrico | En Servicio | NO obsoleto
La Popa | PRI-BOLI-Cart-LAPOPA-022 | Transformador de voltaje | N/A | N/A | Transformador de voltaje | Sistema eléctrico | Fuera de servicio | Obsoleto
La Popa | PRI-BOLI-Cart-LAPOPA-022 | Transformador de voltaje | Erime | DIBDEM70472 | Transformador voltaje | Sistema eléctrico | Fuera de servicio | Obsoleto
La Popa | PRI-BOLI-Cart-LAPOPA-022 | Transformador de voltaje | N/A | N/A | Transformador voltaje | Sistema eléctrico | Fuera de servicio | Obsoleto
La Popa | PRI-BOLI-Cart-LAPOPA-022 | Transmisor | Harris | Z2FM | Transmisor TV | Sistema de Transmisión (Tx) | Fuera de servicio | Obsoleto
La Popa | PRI-BOLI-Cart-LAPOPA-022 | Transmisor | Harris | HTEL100HS | Transmisor TV | Sistema de Transmisión (Tx) | En Servicio | NO obsoleto
La Popa | PRI-BOLI-Cart-LAPOPA-022 | Transmisor | Harris | HTEL100HS | Transmisor TV | Sistema de Transmisión (Tx) | Fuera de servicio | Obsoleto
La Popa | PRI-BOLI-Cart-LAPOPA-022 | Transmisor | Harris | HTEL100HS | Transmisor TV | Sistema de Transmisión (Tx) | En Servicio | NO obsoleto
La Popa | PRI-BOLI-Cart-LAPOPA-022 | Transmisor | Harris | HTEL100HS | Transmisor TV | Sistema de Transmisión (Tx) | En Servicio | NO obsoleto
La Popa | PRI-BOLI-Cart-LAPOPA-022 | Transmisor | Thomcast | 45327125 | Transmisor TV | Sistema de Transmisión (Tx) | Fuera de servicio | Obsoleto
La Popa | PRI-BOLI-Cart-LAPOPA-022 | Transmisor | Thomson | 140503 | Transmisor TV | Sistema de Transmisión (Tx) | Fuera de servicio | Obsoleto
La Popa | PRI-BOLI-Cart-LAPOPA-022 | Transmisor | Thomson | 40503 | Transmisor TV | Sistema de Transmisión (Tx) | Fuera de servicio | Obsoleto
La Popa | PRI-BOLI-Cart-LAPOPA-022 | Transmisor | Thomson | 40503 | Transmisor TV | Sistema de Transmisión (Tx) | Fuera de servicio | Obsoleto
La Popa | PRI-BOLI-Cart-LAPOPA-022 | Vatímetro | Bird | N/A | Vatímetro | S. Monitoreo | En Servicio | NO obsoleto
La Popa | PRI-BOLI-Cart-LAPOPA-022 | V D A | VideoTek | VDA-16 | V D A (Video Distributor Amplifier) | Sistema de Transmisión (Tx) | En Servicio | NO obsoleto
La Popa | PRI-BOLI-Cart-LAPOPA-022 | V D A | VideoTek | VDA-16 | V D A (Video Distributor Amplifier) | Sistema de Transmisión (Tx) | En Servicio | NO obsoleto
La Popa | PRI-BOLI-Cart-LAPOPA-022 | V D A | VideoTek | VDA-16 | V D A (Video Distributor Amplifier) | Sistema de Transmisión (Tx) | En Servicio | NO obsoleto
La Popa | PRI-BOLI-Cart-LAPOPA-022 | Receptor Satelital | Coship | CDVB5110D | Receptor Satelital | Sistema Recepción Satelital (Rx) | Fuera de servicio | Obsoleto
La Popa | PRI-BOLI-Cart-LAPOPA-022 | Receptor Satelital | Coship | CDVB5110D | Receptor Satelital | Sistema Recepción Satelital (Rx) | Fuera de servicio | Obsoleto
La Popa | PRI-BOLI-Cart-LAPOPA-022 | Receptor Satelital | Coship | CDVB5110D | Receptor Satelital | Sistema Recepción Satelital (Rx) | Fuera de servicio | Obsoleto
La Popa | PRI-BOLI-Cart-LAPOPA-022 | Receptor Satelital | Coship | CDVB5110D | Receptor Satelital | Sistema Recepción Satelital (Rx) | Fuera de servicio | Obsoleto
La Popa | PRI-BOLI-Cart-LAPOPA-022 | Receptor Satelital | Coship | CDVB5110D | Receptor Satelital | Sistema Recepción Satelital (Rx) | Fuera de servicio | Obsoleto
La Popa | PRI-BOLI-Cart-LAPOPA-022 | Transformador de voltaje | Georgin | N/A | Transformador voltaje | Sistema eléctrico | En Servicio | NO obsoleto
La Popa | PRI-BOLI-Cart-LAPOPA-022 | Cargador de Baterías | Nife | N/A | Cargador de Batería | Sistema eléctrico | En Servicio | NO obsoleto
La Popa | PRI-BOLI-Cart-LAPOPA-022 | U P S | Newave | PowerWave | UPS | Sistema eléctrico | En Servicio | NO obsoleto
La Popa | PRI-BOLI-Cart-LAPOPA-022 | U P S | Tripp-lite | SU2200XLa | UPS | Sistema eléctrico | En Servicio | NO obsoleto
La Popa | PRI-BOLI-Cart-LAPOPA-022 | Protector contra transientes | LEA international | HM1211 | Protector contra transientes | Sistema eléctrico | En Servicio | NO obsoleto
La Popa | PRI-BOLI-Cart-LAPOPA-022 | Receptor radio | Sony | ICF-24 | AM y FM | Sistema Recepción Satelital (Rx) | En Servicio | NO obsoleto
La Popa | PRI-BOLI-Cart-LAPOPA-022 | Servidor | Dell | Power edge 860 | Servidor | Sistema de Transmisión (Tx) | En Servicio | NO obsoleto
La Popa | PRI-BOLI-Cart-LAPOPA-022 | Servidor | Audemat | Goldeneable TV NTSC | Servidor | Sistema de Transmisión (Tx) | En Servicio | NO obsoleto
La Popa | PRI-BOLI-Cart-LAPOPA-022 | Port Ethernet Switch | Trendnet | TE100-S16g | Port Ethernet Switch | Sistema Recepción Satelital (Rx) | En Servicio | NO obsoleto
La Popa | PRI-BOLI-Cart-LAPOPA-022 | Sensor de combustible | Odin | U-gage T30 | Sensor de combustible | G. Electrógeno | En Servicio | NO obsoleto
La Popa | PRI-BOLI-Cart-LAPOPA-022 | Switch | Digi | WR21 | Switch | Sistema de Transmisión (Tx) | En Servicio | NO obsoleto
La Popa | PRI-BOLI-Cart-LAPOPA-022 | Aire acondicionado | York | N/A | Aire acondicionado | Elemento NO afecto al servicio | En Servicio | NO obsoleto
La Popa | PRI-BOLI-Cart-LAPOPA-022 | Transferencia Automática | Velazquet | N/A | Transferencia electrónica | Sistema eléctrico | En Servicio | NO obsoleto
La Popa | PRI-BOLI-Cart-LAPOPA-022 | Receptor Satelital | General Instrument | DSR-4500 | Receptor Satelital | Sistema Recepción Satelital (Rx) | Fuera de servicio | Obsoleto
La Popa | PRI-BOLI-Cart-LAPOPA-022 | Receptor Satelital | General Instrument | DSR-4500 | Receptor Satelital | Sistema Recepción Satelital (Rx) | Fuera de servicio | Obsoleto
La Popa | PRI-BOLI-Cart-LAPOPA-022 | Receptor Satelital | General Instrument | DSR-4500 | Receptor Satelital | Sistema Recepción Satelital (Rx) | Fuera de servicio | Obsoleto
La Popa | PRI-BOLI-Cart-LAPOPA-022 | Tablero eléctrico de control | Imelec | N/A | Tablero eléctrico de control - tablero regulador | Sistema eléctrico | En Servicio | NO obsoleto
La Popa | PRI-BOLI-Cart-LAPOPA-022 | U P S | Eaton | 9390 | UPS | Sistema eléctrico | En Servicio | NO obsoleto
La Popa | PRI-BOLI-Cart-LAPOPA-022 | Aire acondicionado | Lennox | BCRMC3260S001 | Sistema de aire acondicionado | Elemento NO afecto al servicio | En Servicio | NO obsoleto
La Popa | PRI-BOLI-Cart-LAPOPA-022 | Contador | ECO - ECA | 11103 | Contador principal | Sistema eléctrico | En Servicio | NO obsoleto
La Popa | PRI-BOLI-Cart-LAPOPA-022 | Receptor Satelital | Sencore | MRD 4400 | Receptor Satelital - inventario bodega Can # 868 | Sistema Recepción Satelital (Rx) | En Servicio | NO obsoleto
La Popa | PRI-BOLI-Cart-LAPOPA-022 | Receptor Satelital | Sencore | MRD 4400 | Receptor Satelital - inventario bodega Can # 934 | Sistema Recepción Satelital (Rx) | En Servicio | NO obsoleto
La Popa | PRI-BOLI-Cart-LAPOPA-022 | Receptor Satelital | Sencore | MRD 4400 | Receptor Satelital - inventario bodega Can # 876 | Sistema Recepción Satelital (Rx) | En Servicio | NO obsoleto
La Popa | PRI-BOLI-Cart-LAPOPA-022 | Receptor Satelital | Sencore | MRD 4400 | Receptor Satelital | Sistema Recepción Satelital (Rx) | En Servicio | NO obsoleto
La Popa | PRI-BOLI-Cart-LAPOPA-022 | Receptor Satelital | Sencore | MRD 4400 | Receptor Satelital | Sistema Recepción Satelital (Rx) | Fuera de servicio | Obsoleto
La Popa | PRI-BOLI-Cart-LAPOPA-022 | Sistema Radiante | Spinner | BN553881C0009 | Sistema Radiante - Antenas panel , Disbribuidor . | S. Antenas | En Servicio | NO obsoleto
La Popa | PRI-BOLI-Cart-LAPOPA-022 | Combinador | Spinner | BN574964A0110 | Combinador | Sistema de Transmisión (Tx) | En Servicio | NO obsoleto
La Popa | PRI-BOLI-Cart-LAPOPA-022 | Filtro de salida | Spinner | BN575702 | Filtro | Sistema de Transmisión (Tx) | En Servicio | NO obsoleto
La Popa | PRI-BOLI-Cart-LAPOPA-022 | Conmutador de RF | Spinner | BN553364 | Conmutador | Sistema de Transmisión (Tx) | En Servicio | NO obsoleto
La Popa | PRI-BOLI-Cart-LAPOPA-022 | Carga fantasma | Spinner | 80335 | Carga fantasma | Sistema de Transmisión (Tx) | En Servicio | NO obsoleto
La Popa | PRI-BOLI-Cart-LAPOPA-022 | Transmisor | Rohde & Schwarz | THU9 | 2 unidades de Transmisor instalados en rack | Sistema de Transmisión (Tx) | En Servicio | NO obsoleto
La Popa | PRI-BOLI-Cart-LAPOPA-022 | Sistema de refrigeración | Sontheimer | WAR445 | Sistema de refrigeración | G. Electrógeno | En Servicio | NO obsoleto
La Popa | PRI-BOLI-Cart-LAPOPA-022 | Receptor Satelital | Harmonic | 7100 | Receptor Satelital | Sistema Recepción Satelital (Rx) | En Servicio | NO obsoleto
La Popa | PRI-BOLI-Cart-LAPOPA-022 | Receptor Satelital | Harmonic | 7100 | Receptor Satelital | Sistema Recepción Satelital (Rx) | En Servicio | NO obsoleto
La Popa | PRI-BOLI-Cart-LAPOPA-022 | GPS | Albala | 3002 | GPS | Sistema de Transmisión (Tx) | En Servicio | NO obsoleto
La Popa | PRI-BOLI-Cart-LAPOPA-022 | Presurizador de cable | Commscope | 81326 | Presurizador de cable - instalado en pared | Sistema de Transmisión (Tx) | En Servicio | NO obsoleto
La Popa | PRI-BOLI-Cart-LAPOPA-022 | Televisor | Samsung | UN32FH4005KXZL | Televisor LED | S. Monitoreo | En Servicio | NO obsoleto
La Popa | PRI-BOLI-Cart-LAPOPA-022 | Televisor | Samsung | UN32FH4005KXZL | Televisor LED | S. Monitoreo | En Servicio | NO obsoleto
La Popa | PRI-BOLI-Cart-LAPOPA-022 | Tablero eléctrico de control | Imelec | N/A | Transferencia , tablero de regulado | Sistema eléctrico | En Servicio | NO obsoleto
La Popa | PRI-BOLI-Cart-LAPOPA-022 | Planta eléctrica | OTT | PNY175 | Planta eléctrica - principal | Sistema eléctrico | En Servicio | NO obsoleto
La Popa | PRI-BOLI-Cart-LAPOPA-022 | Tanque de agua | N/A | N/A | 2 Tanques de agua de 1000 litros - plasticos - color negro | Elemento NO afecto al servicio | En Servicio | NO obsoleto
La Popa | PRI-BOLI-Cart-LAPOPA-022 | Receptor Satelital | General Instrument | DSR 4500 | Receptor Satelital | Sistema Recepción Satelital (Rx) | Fuera de servicio | Obsoleto
La Popa | PRI-BOLI-Cart-LAPOPA-022 | Receptor Satelital | General Instrument | DSR 4500 | Receptor Satelital | Sistema Recepción Satelital (Rx) | Fuera de servicio | Obsoleto
La Popa | PRI-BOLI-Cart-LAPOPA-022 | Receptor Satelital | General Instrument | DSR 4500 | Receptor Satelital | Sistema Recepción Satelital (Rx) | Fuera de servicio | Obsoleto
La Popa | PRI-BOLI-Cart-LAPOPA-022 | Receptor Satelital | General Instrument | DSR 4500 | Receptor Satelital | Sistema Recepción Satelital (Rx) | Fuera de servicio | Obsoleto
La Popa | PRI-BOLI-Cart-LAPOPA-022 | Transformador de voltaje | N/A | N/A | Transformador de voltaje | Sistema eléctrico | Fuera de servicio | Obsoleto
La Popa | PRI-BOLI-Cart-LAPOPA-022 | Herramienta | N/A | N/A | Herramienta - Maletin negro | Elemento NO afecto al servicio | En Servicio | NO obsoleto
La Popa | PRI-BOLI-Cart-LAPOPA-022 | Receptor Satelital | Coship | CDVB5110D | Receptor Satelital | Sistema Recepción Satelital (Rx) | Fuera de servicio | Obsoleto
La Popa | PRI-BOLI-Cart-LAPOPA-022 | Receptor Satelital | Coship | CDVB5110D | Receptor Satelital | Sistema Recepción Satelital (Rx) | Fuera de servicio | Obsoleto
La Popa | PRI-BOLI-Cart-LAPOPA-022 | Receptor Satelital | Coship | CDVB5110D | Receptor Satelital | Sistema Recepción Satelital (Rx) | Fuera de servicio | Obsoleto
La Popa | PRI-BOLI-Cart-LAPOPA-022 | Rack | N/A | N/A | Rack | Sistema de Transmisión (Tx) | En Servicio | NO obsoleto
La Popa | PRI-BOLI-Cart-LAPOPA-022 | Modulo de gestión remoto | N/A | N/A | Modulo de gestión | S. Monitoreo | En Servicio | NO obsoleto
La Rumba | A M-BOYA-Oica-LARUMB-003 | Antena | N/A | N/A | Torre templetiaca - cuadrada | S. Antenas | En Servicio | NO obsoleto
La Rumba | A M-BOYA-Oica-LARUMB-003 | Baterías generador | Duncan | 1450 | Par baterias Generador _ 12 v | Sistema eléctrico | En Servicio | NO obsoleto
La Rumba | A M-BOYA-Oica-LARUMB-003 | Caja de sintonía | Philips | SFE294/00 | Caja Sintonia - en daño | Sistema de Transmisión (Tx) | Fuera de servicio | Obsoleto
La Rumba | A M-BOYA-Oica-LARUMB-003 | Carga fantasma | Altronic | 67250 | Carga fastasma | Sistema de Transmisión (Tx) | En Servicio | NO obsoleto
La Rumba | A M-BOYA-Oica-LARUMB-003 | Deshidratador | Andrew | N/A | Deshidratador | Sistema de Transmisión (Tx) | Fuera de servicio | Obsoleto
La Rumba | A M-BOYA-Oica-LARUMB-003 | Generador | Negrini | TD232V8 | Generador | Sistema eléctrico | En Servicio | NO obsoleto
La Rumba | A M-BOYA-Oica-LARUMB-003 | Herramienta | BAHCO | N/A | Juego de llaves - 19 unidades | Elemento NO afecto al servicio | En Servicio | NO obsoleto
La Rumba | A M-BOYA-Oica-LARUMB-003 | Herramienta | IRWIN | N/A | Juego de destornilladores diferentes tamaños-9 unidades color amarillo | Elemento NO afecto al servicio | En Servicio | NO obsoleto
La Rumba | A M-BOYA-Oica-LARUMB-003 | Herramienta | ALLEN | N/A | Juego llaves - 17 unidades | Elemento NO afecto al servicio | En Servicio | NO obsoleto
La Rumba | A M-BOYA-Oica-LARUMB-003 | Herramienta | PROTO | N/A | Lllave de tubo | Elemento NO afecto al servicio | En Servicio | NO obsoleto
La Rumba | A M-BOYA-Oica-LARUMB-003 | Herramienta | N/A | N/A | Herramienta - varia | Elemento NO afecto al servicio | En Servicio | NO obsoleto
La Rumba | A M-BOYA-Oica-LARUMB-003 | Herramienta | N/A | N/A | Herramienta - varia | Elemento NO afecto al servicio | En Servicio | NO obsoleto
La Rumba | A M-BOYA-Oica-LARUMB-003 | Herramienta | N/A | N/A | Herramienta - varia | Elemento NO afecto al servicio | En Servicio | NO obsoleto
La Rumba | A M-BOYA-Oica-LARUMB-003 | Herramienta | N/A | N/A | Se encuentra solo placa | Elemento NO afecto al servicio | En Servicio | NO obsoleto
La Rumba | A M-BOYA-Oica-LARUMB-003 | Monitor de frecuencia | Studem | LPD - 1HA | Monitor de audio | S. Monitoreo | En Servicio | NO obsoleto
La Rumba | A M-BOYA-Oica-LARUMB-003 | Monitor de modulación | Studem | NRP-1 AME | Monitor de audio | S. Monitoreo | En Servicio | NO obsoleto
La Rumba | A M-BOYA-Oica-LARUMB-003 | Bomba Manual | OLLwiler | N/A | Bomba manual | G. Electrógeno | En Servicio | NO obsoleto
La Rumba | A M-BOYA-Oica-LARUMB-003 | Parabólica T V R O | N/A | N/A | Parabolica TVRO - | Sistema Recepción Satelital (Rx) | Fuera de servicio | Obsoleto
La Rumba | A M-BOYA-Oica-LARUMB-003 | Prensa | Ursus | N/A | Prensa numero 4 | Elemento NO afecto al servicio | En Servicio | NO obsoleto
La Rumba | A M-BOYA-Oica-LARUMB-003 | Procesador de audio | Omnia | 0218W5323 | Procesador de audio | Sistema de Transmisión (Tx) | En Servicio | NO obsoleto
La Rumba | A M-BOYA-Oica-LARUMB-003 | Rack | N/A | N/A | Rack negro Metálico | Sistema de Transmisión (Tx) | En Servicio | NO obsoleto
La Rumba | A M-BOYA-Oica-LARUMB-003 | Receptor Satelital | General Instrument | DSR-4200 | Receptor satelital - negro | Sistema Recepción Satelital (Rx) | Fuera de servicio | Obsoleto
La Rumba | A M-BOYA-Oica-LARUMB-003 | Receptor Satelital | Harmoni | ProViewird2900 | Receptor satelital - negro | Sistema Recepción Satelital (Rx) | En Servicio | Respuesto
La Rumba | A M-BOYA-Oica-LARUMB-003 | Receptor Satelital | TANDBERG | TT1200 | Receptor satelital - con tarjeta # 0004-2076-323 | Sistema Recepción Satelital (Rx) | Fuera de servicio | Obsoleto
La Rumba | A M-BOYA-Oica-LARUMB-003 | Receptor Satelital | General Instrument | DSR-4200 | Receptro satelital - negro | Sistema Recepción Satelital (Rx) | Fuera de servicio | Obsoleto
La Rumba | A M-BOYA-Oica-LARUMB-003 | Receptor Satelital | General Instrument | DSR-4200 | Receptro satelital - negro | Sistema Recepción Satelital (Rx) | Fuera de servicio | Obsoleto
La Rumba | A M-BOYA-Oica-LARUMB-003 | Receptor Satelital | General Instrument | DSR-4200 | Receptro satelital - negro | Sistema Recepción Satelital (Rx) | Fuera de servicio | Obsoleto
La Rumba | A M-BOYA-Oica-LARUMB-003 | Receptor Satelital | General Instrument | DSR-4200 | Receptro satelital - negro | Sistema Recepción Satelital (Rx) | Fuera de servicio | Obsoleto
La Rumba | A M-BOYA-Oica-LARUMB-003 | Receptor Satelital | General Instrument | DSR-4200 | Receptro satelital - negro | Sistema Recepción Satelital (Rx) | Fuera de servicio | Obsoleto
La Rumba | A M-BOYA-Oica-LARUMB-003 | Receptor Satelital | General Instrument | DSR-4200 | Receptro satelital - negro | Sistema Recepción Satelital (Rx) | Fuera de servicio | Obsoleto
La Rumba | A M-BOYA-Oica-LARUMB-003 | U P S | POWERSUN LTDA | PWS30K | Ups 30 ka | Sistema eléctrico | En Servicio | NO obsoleto
La Rumba | A M-BOYA-Oica-LARUMB-003 | Sisitema de Monitoreo | BEHRINGER | B1030A | Sistema de monitoreo | S. Monitoreo | En Servicio | NO obsoleto
La Rumba | A M-BOYA-Oica-LARUMB-003 | Parabólica T V R O | N/A | N/A | SISTEMA RECEPCION SATELITAL BANDA C ANTENA 3.4 MT | Sistema Recepción Satelital (Rx) | En Servicio | NO obsoleto
La Rumba | A M-BOYA-Oica-LARUMB-003 | Switch | MERRIMACK | N/A | SWITCH COAXIAL | Sistema de Transmisión (Tx) | En Servicio | NO obsoleto
La Rumba | A M-BOYA-Oica-LARUMB-003 | Tablero eléctrico de control | AEG | N/A | Tablero eléctrico - Gris | Sistema eléctrico | En Servicio | NO obsoleto
La Rumba | A M-BOYA-Oica-LARUMB-003 | Taladro | Black & decker | 406A | Taladro | Elemento NO afecto al servicio | En Servicio | NO obsoleto
La Rumba | A M-BOYA-Oica-LARUMB-003 | Tanque de combustible | N/A | N/A | tanque combustible - gris - 2100 galones | G. Electrógeno | En Servicio | NO obsoleto
La Rumba | A M-BOYA-Oica-LARUMB-003 | Tanque de combustible | N/A | N/A | Tanque de combustible 50 -galones - alimentación planta | G. Electrógeno | En Servicio | NO obsoleto
La Rumba | A M-BOYA-Oica-LARUMB-003 | Tanque de agua | Eternit | N/A | Tanque de agua de 550 Litros | Elemento NO afecto al servicio | En Servicio | NO obsoleto
La Rumba | A M-BOYA-Oica-LARUMB-003 | Televisor | LG | 22LV2500-DG | Televisor LG LED 22LV2500A WC 22 | S. Monitoreo | En Servicio | NO obsoleto
La Rumba | A M-BOYA-Oica-LARUMB-003 | Transformador de voltaje | N/A | N/A | Transformador - obsoleto | Sistema eléctrico | Fuera de servicio | Obsoleto
La Rumba | A M-BOYA-Oica-LARUMB-003 | Transformador de voltaje | N/A | N/A | Transfomador . Instalado en poste de luz | Sistema eléctrico | En Servicio | NO obsoleto
La Rumba | A M-BOYA-Oica-LARUMB-003 | Transmisor | MARTI | STL10 | Transmisor | Sistema de Transmisión (Tx) | Fuera de servicio | Obsoleto
La Rumba | A M-BOYA-Oica-LARUMB-003 | Transmisor | Continental | XDA- 10 | TRANSMISOR 10KW | Sistema de Transmisión (Tx) | En Servicio | NO obsoleto
La Rumba | A M-BOYA-Oica-LARUMB-003 | Transmisor | ISCO | N/A | Transmisor de radio | Sistema de Transmisión (Tx) | Fuera de servicio | Obsoleto
La Rumba | A M-BOYA-Oica-LARUMB-003 | Caja de sintonía | N/A | N/A | Caja Sintonia - en daño - color café en bodega | Sistema de Transmisión (Tx) | Fuera de servicio | Obsoleto
La Rumba | A M-BOYA-Oica-LARUMB-003 | Cargador de Baterías | Equitronica | N/A | Cargador de baterias 5 Amperios- Color negro | Sistema eléctrico | En Servicio | NO obsoleto
La Rumba | A M-BOYA-Oica-LARUMB-003 | Hidrolavadora | Fusle | FB502-2 | Hidrolavadora 5 litros por minuto - Color azulcon gris | Elemento NO afecto al servicio | En Servicio | NO obsoleto
La Rumba | A M-BOYA-Oica-LARUMB-003 | Tanque de agua | Ajover | N/A | Tanque de agua de 550 Litros | Elemento NO afecto al servicio | En Servicio | NO obsoleto
La Rumba | A M-BOYA-Oica-LARUMB-003 | Receptor Satelital | Sencore | MRD 4400 | Receptor en rack | Sistema Recepción Satelital (Rx) | En Servicio | NO obsoleto
La Rumba | A M-BOYA-Oica-LARUMB-003 | Receptor Satelital | Coship | CDVB5110M | Receptor Satelital | Sistema Recepción Satelital (Rx) | Fuera de servicio | Obsoleto
La Rumba | A M-BOYA-Oica-LARUMB-003 | Receptor Satelital | General Instrument | DSR-4200 | Receptor Satelital - Moniquira | Sistema Recepción Satelital (Rx) | Fuera de servicio | Obsoleto
La Rumba | A M-BOYA-Oica-LARUMB-003 | Receptor Satelital | General Instrument | DSR-4200 | Receptor Satelital - Nuevo colon | Sistema Recepción Satelital (Rx) | Fuera de servicio | Obsoleto
La Rumba | A M-BOYA-Oica-LARUMB-003 | Receptor Satelital | General Instrument | DSR-4200 | Receptor Satelital - Paz del Río | Sistema Recepción Satelital (Rx) | Fuera de servicio | Obsoleto
La Rumba | A M-BOYA-Oica-LARUMB-003 | Receptor Satelital | General Instrument | DSR-4200 | Receptor Satelital - Samaca | Sistema Recepción Satelital (Rx) | Fuera de servicio | Obsoleto
La Rumba | A M-BOYA-Oica-LARUMB-003 | Receptor Satelital | Sencore | MRD 4400 | Receptor Satelital - yopal | Sistema Recepción Satelital (Rx) | Fuera de servicio | Obsoleto
La Rumba | A M-BOYA-Oica-LARUMB-003 | Receptor Satelital | SATVISION | 727 | Receptor Satelital - Obsoleto Antiguo | Sistema Recepción Satelital (Rx) | Fuera de servicio | Obsoleto
La Rumba | A M-BOYA-Oica-LARUMB-003 | Receptor Satelital | MOTOROLA | DSR 4500X | Receptor Satelital - Obsoleto Antiguo | Sistema Recepción Satelital (Rx) | Fuera de servicio | Obsoleto
La Rumba | A M-BOYA-Oica-LARUMB-003 | Receptor Satelital | MOTOROLA | DSR 4500X | Receptor Satelital - Obsoleto Antiguo | Sistema Recepción Satelital (Rx) | Fuera de servicio | Obsoleto
La Rumba | A M-BOYA-Oica-LARUMB-003 | Receptor Satelital | MOTOROLA | DSR 4500X | Receptor Satelital - Obsoleto Antiguo | Sistema Recepción Satelital (Rx) | Fuera de servicio | Obsoleto
La Rumba | A M-BOYA-Oica-LARUMB-003 | Herramienta | PROTO | N/A | Caja de copas color rojo con 16 unidades | Elemento NO afecto al servicio | En Servicio | NO obsoleto
La Rumba | A M-BOYA-Oica-LARUMB-003 | Taladro | Black & decker | BH300-B3 | Taladro naranja pequeño | Elemento NO afecto al servicio | En Servicio | NO obsoleto
La Rumba | A M-BOYA-Oica-LARUMB-003 | Modulo de gestión remoto | ICP DAS | G4500-SIM340 | Modulo - cocuy | S. Monitoreo | Fuera de servicio | Obsoleto
La Rumba | A M-BOYA-Oica-LARUMB-003 | Modulo de gestión remoto | ICP DAS | G4500-SIM340 | Modulo - Saboya | S. Monitoreo | Fuera de servicio | Obsoleto
La Rumba | A M-BOYA-Oica-LARUMB-003 | Modulo de gestión remoto | ICP DAS | G4500-SIM340 | Modulo - La Rusia | S. Monitoreo | Fuera de servicio | Obsoleto
La Rumba | A M-BOYA-Oica-LARUMB-003 | Modulo de gestión remoto | ICP DAS | G4500-SIM340 | Modulo - La Capilla | S. Monitoreo | Fuera de servicio | Obsoleto
La Rumba | A M-BOYA-Oica-LARUMB-003 | Distribuidor | Extron | CVDA 6MX | Distribuidor Video - cocuy | Sistema de Transmisión (Tx) | Fuera de servicio | Obsoleto
La Rumba | A M-BOYA-Oica-LARUMB-003 | Distribuidor | Extron | CVDA 6MX | Distribuidor Video - Paz del río | Sistema de Transmisión (Tx) | Fuera de servicio | Obsoleto
La Rumba | A M-BOYA-Oica-LARUMB-003 | Receptor Satelital | Coship | CDVB5110D | Receptor - estación arcabuco | Sistema Recepción Satelital (Rx) | Fuera de servicio | Obsoleto
La Rumba | A M-BOYA-Oica-LARUMB-003 | Receptor Satelital | Coship | CDVB5110D | Receptor - estación san luis de gaceno | Sistema Recepción Satelital (Rx) | Fuera de servicio | Obsoleto
La Rumba | A M-BOYA-Oica-LARUMB-003 | Receptor Satelital | Coship | CDVB5110D | Receptor - estación arcabuco | Sistema Recepción Satelital (Rx) | Fuera de servicio | Obsoleto
La Rumba | A M-BOYA-Oica-LARUMB-003 | Receptor Satelital | Coship | CDVB5110D | Receptor satelital | Sistema Recepción Satelital (Rx) | Fuera de servicio | Obsoleto
La Rumba | A M-BOYA-Oica-LARUMB-003 | Receptor Satelital | Coship | CDVB5110D | Receptor - estación miraflores | Sistema Recepción Satelital (Rx) | Fuera de servicio | Obsoleto
La Rumba | A M-BOYA-Oica-LARUMB-003 | Receptor Satelital | Coship | CDVB5110D | Receptor satelital | Sistema Recepción Satelital (Rx) | Fuera de servicio | Obsoleto
La Rumba | A M-BOYA-Oica-LARUMB-003 | Receptor Satelital | Ericsson | TT1222 | Receptor - con inventario # 25 Lgaitan | Sistema Recepción Satelital (Rx) | Fuera de servicio | Obsoleto
La Rumba | A M-BOYA-Oica-LARUMB-003 | Receptor Satelital | Coship | CDVB5110D | Receptor - estación Belen | Sistema Recepción Satelital (Rx) | Fuera de servicio | Obsoleto
La Rumba | A M-BOYA-Oica-LARUMB-003 | Receptor Satelital | Coship | CDVB5110D | Receptor - estación san luis de gaceno | Sistema Recepción Satelital (Rx) | Fuera de servicio | Obsoleto
La Rumba | A M-BOYA-Oica-LARUMB-003 | Receptor Satelital | General Instrument | DSR 4500 | Receptor satelital | Sistema Recepción Satelital (Rx) | Fuera de servicio | Obsoleto
La Rumba | A M-BOYA-Oica-LARUMB-003 | Receptor Satelital | General Instrument | DSR 4500 | Receptor satelital | Sistema Recepción Satelital (Rx) | Fuera de servicio | Obsoleto
La Rumba | A M-BOYA-Oica-LARUMB-003 | Receptor Satelital | General Instrument | DSR 4500 | Receptor - estación Valle de tenza | Sistema Recepción Satelital (Rx) | Fuera de servicio | Obsoleto
La Rumba | A M-BOYA-Oica-LARUMB-003 | Receptor Satelital | General Instrument | DSR 4500 | Receptor - estación Valle de tenza | Sistema Recepción Satelital (Rx) | Fuera de servicio | Obsoleto
La Rumba | A M-BOYA-Oica-LARUMB-003 | Receptor Satelital | General Instrument | DSR 4500 | Receptor - estación Raquira | Sistema Recepción Satelital (Rx) | Fuera de servicio | Obsoleto
La Rumba | A M-BOYA-Oica-LARUMB-003 | Receptor Satelital | General Instrument | DSR 4500 | Receptor - estación Belencito | Sistema Recepción Satelital (Rx) | Fuera de servicio | Obsoleto
La Rumba | A M-BOYA-Oica-LARUMB-003 | Receptor Satelital | General Instrument | DSR 4500 | Receptor - estación Moniquira | Sistema Recepción Satelital (Rx) | Fuera de servicio | Obsoleto
La Rumba | A M-BOYA-Oica-LARUMB-003 | Receptor Satelital | General Instrument | DSR 4500 | Receptor satelital | Sistema Recepción Satelital (Rx) | Fuera de servicio | Obsoleto
La Rumba | A M-BOYA-Oica-LARUMB-003 | Receptor Satelital | General Instrument | DSR 4500 | Receptor - estación san luis de gaceno | Sistema Recepción Satelital (Rx) | Fuera de servicio | Obsoleto
La Rumba | A M-BOYA-Oica-LARUMB-003 | Receptor Satelital | General Instrument | DSR 4500 | Receptor satelital | Sistema Recepción Satelital (Rx) | Fuera de servicio | Obsoleto
La Rumba | A M-BOYA-Oica-LARUMB-003 | Receptor Satelital | General Instrument | DSR 4500 | Receptor - estación Moniquira | Sistema Recepción Satelital (Rx) | Fuera de servicio | Obsoleto
La Rumba | A M-BOYA-Oica-LARUMB-003 | Receptor Satelital | General Instrument | DSR 4500 | Receptor satelital | Sistema Recepción Satelital (Rx) | Fuera de servicio | Obsoleto
La Rumba | A M-BOYA-Oica-LARUMB-003 | Receptor Satelital | General Instrument | DSR 4500 | Receptor satelital | Sistema Recepción Satelital (Rx) | Fuera de servicio | Obsoleto
La Rumba | A M-BOYA-Oica-LARUMB-003 | Receptor Satelital | General Instrument | DSR 4500 | Receptor - estación Belencito | Sistema Recepción Satelital (Rx) | Fuera de servicio | Obsoleto
La Rumba | A M-BOYA-Oica-LARUMB-003 | Receptor Satelital | General Instrument | DSR 4500 | Receptor - estación Belen | Sistema Recepción Satelital (Rx) | Fuera de servicio | Obsoleto
La Rumba | A M-BOYA-Oica-LARUMB-003 | Receptor Satelital | General Instrument | DSR 4500 | Receptor satelital | Sistema Recepción Satelital (Rx) | Fuera de servicio | Obsoleto
La Rumba | A M-BOYA-Oica-LARUMB-003 | Receptor Satelital | General Instrument | DSR 4500 | Receptor satelital | Sistema Recepción Satelital (Rx) | Fuera de servicio | Obsoleto
La Rumba | A M-BOYA-Oica-LARUMB-003 | Receptor Satelital | General Instrument | DSR 4500 | Receptor satelital | Sistema Recepción Satelital (Rx) | Fuera de servicio | Obsoleto
La Rumba | A M-BOYA-Oica-LARUMB-003 | Receptor Satelital | General Instrument | DSR 4500 | Receptor satelital | Sistema Recepción Satelital (Rx) | Fuera de servicio | Obsoleto
La Rumba | A M-BOYA-Oica-LARUMB-003 | Receptor Satelital | General Instrument | DSR 4500 | Receptor satelital | Sistema Recepción Satelital (Rx) | Fuera de servicio | Obsoleto
La Rumba | A M-BOYA-Oica-LARUMB-003 | Receptor Satelital | General Instrument | DSR 4500 | Receptor satelital | Sistema Recepción Satelital (Rx) | Fuera de servicio | Obsoleto
La Rumba | A M-BOYA-Oica-LARUMB-003 | Receptor Satelital | General Instrument | DSR 4500 | Receptor - estación Valle de tenza | Sistema Recepción Satelital (Rx) | Fuera de servicio | Obsoleto
La Rumba | A M-BOYA-Oica-LARUMB-003 | Receptor Satelital | General Instrument | DSR 4500 | Receptor - estación Villa de leiva | Sistema Recepción Satelital (Rx) | Fuera de servicio | Obsoleto
La Rumba | A M-BOYA-Oica-LARUMB-003 | Receptor Satelital | General Instrument | DSR 4500 | Receptor satelital | Sistema Recepción Satelital (Rx) | Fuera de servicio | Obsoleto
La Rumba | A M-BOYA-Oica-LARUMB-003 | Receptor Satelital | General Instrument | DSR 4500 | Receptor satelital | Sistema Recepción Satelital (Rx) | Fuera de servicio | Obsoleto
La Rumba | A M-BOYA-Oica-LARUMB-003 | Receptor Satelital | General Instrument | DSR 4500 | Receptor - estación Boavita | Sistema Recepción Satelital (Rx) | Fuera de servicio | Obsoleto
La Rumba | A M-BOYA-Oica-LARUMB-003 | Receptor Satelital | General Instrument | DSR 4500 | Receptor - estación Raquira | Sistema Recepción Satelital (Rx) | Fuera de servicio | Obsoleto
La Rumba | A M-BOYA-Oica-LARUMB-003 | Receptor Satelital | General Instrument | DSR 4500 | Receptor - estación Boavita | Sistema Recepción Satelital (Rx) | Fuera de servicio | Obsoleto
La Rumba | A M-BOYA-Oica-LARUMB-003 | Receptor Satelital | General Instrument | DSR 4500 | Receptor - estación Raquira | Sistema Recepción Satelital (Rx) | Fuera de servicio | Obsoleto
La Rumba | A M-BOYA-Oica-LARUMB-003 | Receptor Satelital | General Instrument | DSR 4500 | Receptor - estación Belén | Sistema Recepción Satelital (Rx) | Fuera de servicio | Obsoleto
La Rumba | A M-BOYA-Oica-LARUMB-003 | Receptor Satelital | General Instrument | DSR 4500 | Receptor - estación san luis de gaceno | Sistema Recepción Satelital (Rx) | Fuera de servicio | Obsoleto
La Rumba | A M-BOYA-Oica-LARUMB-003 | Receptor Satelital | General Instrument | DSR 4500 | Receptor - estación miraflores | Sistema Recepción Satelital (Rx) | Fuera de servicio | Obsoleto
La Rumba | A M-BOYA-Oica-LARUMB-003 | Receptor Satelital | General Instrument | DSR 4500 | Receptor - estación Boavita | Sistema Recepción Satelital (Rx) | Fuera de servicio | Obsoleto
La Rumba | A M-BOYA-Oica-LARUMB-003 | Receptor Satelital | General Instrument | DSR 4500 | Receptor satelital | Sistema Recepción Satelital (Rx) | Fuera de servicio | Obsoleto
La Rumba | A M-BOYA-Oica-LARUMB-003 | Receptor Satelital | General Instrument | DSR 4500 | Receptor satelital | Sistema Recepción Satelital (Rx) | Fuera de servicio | Obsoleto
La Rumba | A M-BOYA-Oica-LARUMB-003 | Receptor Satelital | General Instrument | DSR 4500 | Receptor - estación Belén | Sistema Recepción Satelital (Rx) | Fuera de servicio | Obsoleto
La Rusia | PRI-BOYA-Duit-LARUSI-023 | Acondicionador de línea | Georgin | N/A | Regulador de 35 KVA | Sistema eléctrico | En Servicio | NO obsoleto
La Rusia | PRI-BOYA-Duit-LARUSI-023 | A D A | Videotek | N/A | Distribuidor de audio | Sistema de Transmisión (Tx) | En Servicio | NO obsoleto
La Rusia | PRI-BOYA-Duit-LARUSI-023 | A D A | Videotek | N/A | Distribuidor de audio | Sistema de Transmisión (Tx) | En Servicio | NO obsoleto
La Rusia | PRI-BOYA-Duit-LARUSI-023 | Amplificador | Schlumberger | TIAM 748 | Amplificador de video | Sistema de Transmisión (Tx) | En Servicio | NO obsoleto
La Rusia | PRI-BOYA-Duit-LARUSI-023 | Antena | N/A | NA | Antena de Transmisión enlace Radio Nacional: antena tipo Yagui.AntenaTransmisor UHF En buen estado. EN TORRE | S. Antenas | En Servicio | NO obsoleto
La Rusia | PRI-BOYA-Duit-LARUSI-023 | Carga fantasma | Les cables de Lyon | N/A | 2.5KW 50OHM | Sistema de Transmisión (Tx) | En Servicio | NO obsoleto
La Rusia | PRI-BOYA-Duit-LARUSI-023 | Carga fantasma | Altronic | 64050 | Carga fantasma | Sistema de Transmisión (Tx) | En Servicio | NO obsoleto
La Rusia | PRI-BOYA-Duit-LARUSI-023 | Codificador | Audemat | FMB80 | Encoder | Sistema de Transmisión (Tx) | En Servicio | NO obsoleto
La Rusia | PRI-BOYA-Duit-LARUSI-023 | Conmutador de RF | Thomson | N/A | Conmutador de RF | Sistema de Transmisión (Tx) | En Servicio | NO obsoleto
La Rusia | PRI-BOYA-Duit-LARUSI-023 | Conmutador de RF | Thomson | 304 506 | Conmutador de antenas | Sistema de Transmisión (Tx) | En Servicio | NO obsoleto
La Rusia | PRI-BOYA-Duit-LARUSI-023 | Demodulador de TV | Telefunken | NA | Demodulador de TV | Sistema de Transmisión (Tx) | Fuera de servicio | Obsoleto
La Rusia | PRI-BOYA-Duit-LARUSI-023 | Demodulador de TV | SEL | NA | Demodulador de TV | Sistema de Transmisión (Tx) | Fuera de servicio | Obsoleto
La Rusia | PRI-BOYA-Duit-LARUSI-023 | Demodulador de TV | Telefunken | NA | Demodulador de TV | Sistema de Transmisión (Tx) | Fuera de servicio | Obsoleto
La Rusia | PRI-BOYA-Duit-LARUSI-023 | Demodulador de TV | Rohde & Schwarz | EKF-2D | Demodulador señal INSTITUCIONAL | Sistema de Transmisión (Tx) | En Servicio | NO obsoleto
La Rusia | PRI-BOYA-Duit-LARUSI-023 | Demodulador de TV | Rohde & Schwarz | EKF-2D | Demodulador señal colombia | Sistema de Transmisión (Tx) | Fuera de servicio | Obsoleto
La Rusia | PRI-BOYA-Duit-LARUSI-023 | Demodulador de TV | Rohde & Schwarz | EKF-2D | Demodulador | Sistema de Transmisión (Tx) | Fuera de servicio | Obsoleto
La Rusia | PRI-BOYA-Duit-LARUSI-023 | Deshidratador | Andrew | N/A | Se encuentra en la bodega de sala de equipos | Sistema de Transmisión (Tx) | Fuera de servicio | Obsoleto
La Rusia | PRI-BOYA-Duit-LARUSI-023 | Distribuidor | Extron | CVDA6MX | Distribuidor de video de todos los canales | Sistema de Transmisión (Tx) | En Servicio | NO obsoleto
La Rusia | PRI-BOYA-Duit-LARUSI-023 | Equipo monitoreo | N/A | 31 | Monitor de estaciones | S. Monitoreo | En Servicio | NO obsoleto
La Rusia | PRI-BOYA-Duit-LARUSI-023 | Frecuencimetro | Instek | GFC-8131H | Frecuencimetro | S. Monitoreo | En Servicio | NO obsoleto
La Rusia | PRI-BOYA-Duit-LARUSI-023 | Generador | AVK | DKB49/175-4TS | Planta principal 192KVA | Sistema eléctrico | En Servicio | NO obsoleto
La Rusia | PRI-BOYA-Duit-LARUSI-023 | Herramienta | N/A | NA | Herramientas: 1 alicate, 1 martillo Herramientas: 1 alicate, 1 martillo pata cabra, 1 segueta, 1 lima, 4copas tubulares, 6destornilladores. Total 14 piezas | Elemento NO afecto al servicio | En Servicio | NO obsoleto
La Rusia | PRI-BOYA-Duit-LARUSI-023 | Herramienta | Alico | NA | Herramientas: estuche de pinzas, total 5 piezas. | Elemento NO afecto al servicio | En Servicio | NO obsoleto
La Rusia | PRI-BOYA-Duit-LARUSI-023 | Herramienta | N/A | NA | Herramientas varias: 1 serrucho, 1machete, 1 maceta y 1 barretón; se encuentra en el salón de plantas | Elemento NO afecto al servicio | En Servicio | NO obsoleto
La Rusia | PRI-BOYA-Duit-LARUSI-023 | Monitores de estudio | M-Audio | BX8A | (1 PAR) | S. Monitoreo | En Servicio | NO obsoleto
La Rusia | PRI-BOYA-Duit-LARUSI-023 | Motobomba | IHM | 02E - 1 | Motobomba de agua color rojo | Elemento NO afecto al servicio | En Servicio | NO obsoleto
La Rusia | PRI-BOYA-Duit-LARUSI-023 | Offset Precisión | Screen Service | SCS 412 | Offset de Precision | Sistema de Transmisión (Tx) | En Servicio | NO obsoleto
La Rusia | PRI-BOYA-Duit-LARUSI-023 | Offset Precisión | Screen Service | SCS 412 | Offset de Precision | Sistema de Transmisión (Tx) | En Servicio | NO obsoleto
La Rusia | PRI-BOYA-Duit-LARUSI-023 | Offset Precisión | Screen Service | SCS 412 | Offset de Precision | Sistema de Transmisión (Tx) | En Servicio | NO obsoleto
La Rusia | PRI-BOYA-Duit-LARUSI-023 | Offset Precisión | Screen Service | SCS 412 | Offset de Precision | Sistema de Transmisión (Tx) | En Servicio | NO obsoleto
La Rusia | PRI-BOYA-Duit-LARUSI-023 | Offset Precisión | Screen Service | SCS 412 | Offset de Precision | Sistema de Transmisión (Tx) | En Servicio | NO obsoleto
La Rusia | PRI-BOYA-Duit-LARUSI-023 | Offset Precisión | Screen Service | SCS 412 | Offset de Precision | Sistema de Transmisión (Tx) | En Servicio | NO obsoleto
La Rusia | PRI-BOYA-Duit-LARUSI-023 | Parabólica T V R O | Paraclipse | N/A | Parábola recepción satelital bandaKU: sólido, diámetro 2,1 metros. | Sistema Recepción Satelital (Rx) | Fuera de servicio | Obsoleto
La Rusia | PRI-BOYA-Duit-LARUSI-023 | Parabólica T V R O | N/A | N/A | Parábola de microondas: diámetro2,1 metros | Sistema Recepción Satelital (Rx) | Fuera de servicio | Obsoleto
La Rusia | PRI-BOYA-Duit-LARUSI-023 | Pararrayos | N/A | N/A | Pararrayos | Sistema eléctrico | En Servicio | NO obsoleto
La Rusia | PRI-BOYA-Duit-LARUSI-023 | Parlante | Elipson | NA | Parlante para monitoreo | S. Monitoreo | En Servicio | NO obsoleto
La Rusia | PRI-BOYA-Duit-LARUSI-023 | Parlante | Elipson | NA | Parlante para monitoreo | S. Monitoreo | En Servicio | NO obsoleto
La Rusia | PRI-BOYA-Duit-LARUSI-023 | Patch panel de audio | Thomson | LGT | Patch panel | Sistema de Transmisión (Tx) | En Servicio | NO obsoleto
La Rusia | PRI-BOYA-Duit-LARUSI-023 | Patchpanel de video | Thomson | LGT | Patch panel | Sistema de Transmisión (Tx) | En Servicio | NO obsoleto
La Rusia | PRI-BOYA-Duit-LARUSI-023 | Patchpanel de video | Thomson | N/A | Patch panel | Sistema de Transmisión (Tx) | En Servicio | NO obsoleto
La Rusia | PRI-BOYA-Duit-LARUSI-023 | Pértiga | Tel-O-Pole | NA | Pértiga 12M | Sistema eléctrico | En Servicio | NO obsoleto
La Rusia | PRI-BOYA-Duit-LARUSI-023 | Procesador de audio | Optimod | 8300 DIGITAL | FM | Sistema de Transmisión (Tx) | En Servicio | NO obsoleto
La Rusia | PRI-BOYA-Duit-LARUSI-023 | Protector de sobrecargas | Electriza | N/A | Protector de sobrecargas | Sistema Eléctrico | En Servicio | NO obsoleto
La Rusia | PRI-BOYA-Duit-LARUSI-023 | Transmisor | Thomson | LGT | TX | Sistema de Transmisión (Tx) | Fuera de servicio | Obsoleto
La Rusia | PRI-BOYA-Duit-LARUSI-023 | Receptor Satelital | ComtechTV | TDR-1000 | Receptor Satelital | Sistema Recepción Satelital (Rx) | En Servicio | NO obsoleto
La Rusia | PRI-BOYA-Duit-LARUSI-023 | Receptor Satelital | Coship | CDVB5110M | Receptor Satelital | Sistema Recepción Satelital (Rx) | En Servicio | NO obsoleto
La Rusia | PRI-BOYA-Duit-LARUSI-023 | Receptor Satelital | Divicom | PV1200 | Receptor Satelital | Sistema Recepción Satelital (Rx) | Fuera de servicio | Obsoleto
La Rusia | PRI-BOYA-Duit-LARUSI-023 | Receptor Satelital | Tandberg | TT1200IRD MPEG-2 | Receptor Satelital | Sistema Recepción Satelital (Rx) | Fuera de servicio | Obsoleto
La Rusia | PRI-BOYA-Duit-LARUSI-023 | Receptor Satelital | Tandberg | TT1200IRD MPEG-2 | Receptor Satelital | Sistema Recepción Satelital (Rx) | Fuera de servicio | Obsoleto
La Rusia | PRI-BOYA-Duit-LARUSI-023 | Receptor Satelital | Coship | CDVB5110M | Receptor Satelital | Sistema Recepción Satelital (Rx) | Fuera de servicio | Obsoleto
La Rusia | PRI-BOYA-Duit-LARUSI-023 | Sistema de Antenas | Rymsa | AT12-304 | Antena de señal | S. Antenas | En Servicio | NO obsoleto
La Rusia | PRI-BOYA-Duit-LARUSI-023 | Sistema de tierras | N/A | NA | Sistema de tierras | Sistema eléctrico | En Servicio | NO obsoleto
La Rusia | PRI-BOYA-Duit-LARUSI-023 | Sistema Radiante | N/A | NA | Sistema radiante Radio Nacional Numero de antenas por cara 2, Numero de caras radiantes 2 incluye línea de transmisión de 80m 1 5/8"conectores, distribuidor de potencia, latiguillos herrajes. | S. Antenas | En Servicio | NO obsoleto
La Rusia | PRI-BOYA-Duit-LARUSI-023 | Tablero eléctrico de control | N/A | NA | Entrada de toda la energía | Sistema eléctrico | En Servicio | NO obsoleto
La Rusia | PRI-BOYA-Duit-LARUSI-023 | Tablero eléctrico de control | N/A | NA | Tablero eléctrico para todos los equipos | Sistema eléctrico | En Servicio | NO obsoleto
La Rusia | PRI-BOYA-Duit-LARUSI-023 | Tablero eléctrico de control | Siemens | D2566 MLE | 150KW Tablero de control para planta principal | Sistema eléctrico | En Servicio | NO obsoleto
La Rusia | PRI-BOYA-Duit-LARUSI-023 | Tanque de combustible | N/A | N/A | 2100 GAL Tanque de combustible vacio | G. Electrógeno | En Servicio | NO obsoleto
La Rusia | PRI-BOYA-Duit-LARUSI-023 | Tanque de combustible | N/A | NA | Tanque interno de 60 galones | G. Electrógeno | En Servicio | NO obsoleto
La Rusia | PRI-BOYA-Duit-LARUSI-023 | Televisor | LG | CP14B80M | TV a color 14, sintonizadores mecánicos | S. Monitoreo | En Servicio | NO obsoleto
La Rusia | PRI-BOYA-Duit-LARUSI-023 | Televisor | Crown Hatsui | 1421P | 14'' TV | S. Monitoreo | En Servicio | NO obsoleto
La Rusia | PRI-BOYA-Duit-LARUSI-023 | Televisor | LG | LED 22LV2500A WC 22 | Tv LED | S. Monitoreo | En Servicio | NO obsoleto
La Rusia | PRI-BOYA-Duit-LARUSI-023 | Torre | N/A | NA | Torre de 165 MTS | Sistema de Transmisión (Tx) | En Servicio | NO obsoleto
La Rusia | PRI-BOYA-Duit-LARUSI-023 | Transformador de voltaje | N/A | NA | Transformador principal: capacidad150 KVA, V. secundario 380/220 | Sistema eléctrico | En Servicio | NO obsoleto
La Rusia | PRI-BOYA-Duit-LARUSI-023 | Transformador de voltaje | TJP | N/A | 20KVA Presta el servicio a toda la estación | Sistema eléctrico | En Servicio | NO obsoleto
La Rusia | PRI-BOYA-Duit-LARUSI-023 | Transformador de voltaje | Georgin | 111673 | 30KVA | Sistema eléctrico | En Servicio | NO obsoleto
La Rusia | PRI-BOYA-Duit-LARUSI-023 | Transformador de voltaje | Georgin | N/A | 30KVA | Sistema eléctrico | En Servicio | NO obsoleto
La Rusia | PRI-BOYA-Duit-LARUSI-023 | Transmisor | Harris | HT EL2000HS | CANAL 11 - SERVICIO CANAL 1 - 2KW | Sistema de Transmisión (Tx) | En Servicio | NO obsoleto
La Rusia | PRI-BOYA-Duit-LARUSI-023 | Transmisor | Harris | HT EL2000HS | 2KW | Sistema de Transmisión (Tx) | En Servicio | NO obsoleto
La Rusia | PRI-BOYA-Duit-LARUSI-023 | Transmisor | Harris | Ultravition | 5KW | Sistema de Transmisión (Tx) | En Servicio | NO obsoleto
La Rusia | PRI-BOYA-Duit-LARUSI-023 | Transmisor | RVR Electrónica | N/A | TX DE FM se encuentra en bodega | Sistema de Transmisión (Tx) | Fuera de servicio | Obsoleto
La Rusia | PRI-BOYA-Duit-LARUSI-023 | Transmisor | Nautel | NV5 | 5 KW Transmisor de respaldo | Sistema de Transmisión (Tx) | En Servicio | NO obsoleto
La Rusia | PRI-BOYA-Duit-LARUSI-023 | Transmisor | Nautel | NV5 | 5 KW | Sistema de Transmisión (Tx) | En Servicio | NO obsoleto
La Rusia | PRI-BOYA-Duit-LARUSI-023 | V D A | Grass Valley Group | NA | V D A (Video Distributor Amplifier) | Sistema de Transmisión (Tx) | En Servicio | NO obsoleto
La Rusia | PRI-BOYA-Duit-LARUSI-023 | V D A | Grass Valley Group | NA | V D A (Video Distributor Amplifier) | Sistema de Transmisión (Tx) | En Servicio | NO obsoleto
La Rusia | PRI-BOYA-Duit-LARUSI-023 | Distribuidor | N/A | N/A | Distribuidor de audio | Sistema de Transmisión (Tx) | En Servicio | NO obsoleto
La Rusia | PRI-BOYA-Duit-LARUSI-023 | Receptor Satelital | Coship | CDVB5110M | Receptor Satelital | Sistema Recepción Satelital (Rx) | Fuera de servicio | Respuesto
La Rusia | PRI-BOYA-Duit-LARUSI-023 | Transmisor | Thomson | LGT | Transmisor 5 KW UHF fuera de servicio | Sistema de Transmisión (Tx) | Fuera de servicio | Obsoleto
La Rusia | PRI-BOYA-Duit-LARUSI-023 | Distribuidor | N/A | N/A | Distribuidor de audio y video | Sistema de Transmisión (Tx) | Fuera de servicio | Obsoleto
La Rusia | PRI-BOYA-Duit-LARUSI-023 | Receptor Satelital | Coship | CDVB5110D | Receptor Satelital | Sistema Recepción Satelital (Rx) | En Servicio | NO obsoleto
La Rusia | PRI-BOYA-Duit-LARUSI-023 | Vatímetro | Trueline | 4610-200 | Vatimetro | S. Monitoreo | En Servicio | NO obsoleto
La Rusia | PRI-BOYA-Duit-LARUSI-023 | Carga fantasma | Bird | 8936-230 | 10KW 50OHM | Sistema de Transmisión (Tx) | En Servicio | NO obsoleto
La Rusia | PRI-BOYA-Duit-LARUSI-023 | Combinador | Andrew | 620-2578-011 | Combinador de antenas | Sistema de Transmisión (Tx) | En Servicio | NO obsoleto
La Rusia | PRI-BOYA-Duit-LARUSI-023 | Transmisor | Thomson | LGT | TX de reserva | Sistema de Transmisión (Tx) | Fuera de servicio | Respuesto
La Rusia | PRI-BOYA-Duit-LARUSI-023 | Distribuidor | Thomson | LGT | Distribuidor de audio | Sistema de Transmisión (Tx) | En Servicio | NO obsoleto
La Rusia | PRI-BOYA-Duit-LARUSI-023 | Carga fantasma | Bird | 8201 | 500W - 50OHM | Sistema de Transmisión (Tx) | En Servicio | NO obsoleto
La Rusia | PRI-BOYA-Duit-LARUSI-023 | Carga fantasma | Bird | 8201 | 500W - 50OHM | Sistema de Transmisión (Tx) | En Servicio | NO obsoleto
La Rusia | PRI-BOYA-Duit-LARUSI-023 | Carga fantasma | Bird | 8251 | 1KW - 50OHM | Sistema de Transmisión (Tx) | En Servicio | NO obsoleto
La Rusia | PRI-BOYA-Duit-LARUSI-023 | Carga fantasma | Bird | 8251 | 1KW - 50OHM | Sistema de Transmisión (Tx) | En Servicio | NO obsoleto
La Rusia | PRI-BOYA-Duit-LARUSI-023 | Transmisor | Thomson | N/A | 2KVA | Sistema de Transmisión (Tx) | Fuera de servicio | Obsoleto
La Rusia | PRI-BOYA-Duit-LARUSI-023 | Patchpanel de video | Thomson | LGT | Patchpanel de video | Sistema de Transmisión (Tx) | En Servicio | NO obsoleto
La Rusia | PRI-BOYA-Duit-LARUSI-023 | Combinador | Andrew | 620-2578-011 | Combinador de antenas | Sistema de Transmisión (Tx) | En Servicio | NO obsoleto
La Rusia | PRI-BOYA-Duit-LARUSI-023 | Regulador de voltaje | Georgin | N/A | Regulador 50KVA tensión de380 | Sistema eléctrico | En Servicio | NO obsoleto
La Rusia | PRI-BOYA-Duit-LARUSI-023 | Regulador de voltaje | Georgin | N/A | Regulador 50KVA tensión de380 | Sistema eléctrico | En Servicio | NO obsoleto
La Rusia | PRI-BOYA-Duit-LARUSI-023 | Transformador de voltaje | Thomson | TRAFO DELT | Transformador trifásico de 50 KVA | Sistema eléctrico | En Servicio | NO obsoleto
La Rusia | PRI-BOYA-Duit-LARUSI-023 | Antena | Marped | NA | Antena tipo Yagui | S. Antenas | En Servicio | NO obsoleto
La Rusia | PRI-BOYA-Duit-LARUSI-023 | Planta eléctrica | Enermax | GD350C | Planta con 2 baterias y regulador | Sistema eléctrico | En Servicio | NO obsoleto
La Rusia | PRI-BOYA-Duit-LARUSI-023 | Tablero eléctrico de control | N/A | NA | 380V/A; 40amp, control de toda la estación | Sistema eléctrico | En Servicio | NO obsoleto
La Rusia | PRI-BOYA-Duit-LARUSI-023 | Radio | Sony | ICF-24 | Radio que se encuentra en habitación | S. Monitoreo | En Servicio | NO obsoleto
La Rusia | PRI-BOYA-Duit-LARUSI-023 | Receptor Satelital | Coship | CDVB5110M | Receptor Satelital | Sistema Recepción Satelital (Rx) | Fuera de servicio | Respuesto
La Rusia | PRI-BOYA-Duit-LARUSI-023 | Tanque de agua | N/A | NA | 2 tanques de agua color azul de 600L cada uno | Elemento NO afecto al servicio | En Servicio | NO obsoleto
La Rusia | PRI-BOYA-Duit-LARUSI-023 | Parabólica T V R O | Patriot | PRT-310 | Parabolica de 3 MTS de diámetro | Sistema Recepción Satelital (Rx) | En Servicio | NO obsoleto
La Rusia | PRI-BOYA-Duit-LARUSI-023 | Torre | N/A | NA | Torre: tipo cuadrada, auto soportada, altura 65 m. Tiene en la actualidad antenas de Radio Nacional y antenas de operadores particulares. | Sistema de Transmisión (Tx) | En Servicio | NO obsoleto
La Rusia | PRI-BOYA-Duit-LARUSI-023 | Receptor Satelital | Coship | CDVB5110D | Receptor Arcabuco obsoleto | Sistema Recepción Satelital (Rx) | Fuera de servicio | Obsoleto
La Rusia | PRI-BOYA-Duit-LARUSI-023 | Receptor Satelital | Sencore | MRD 4400 | Receptor Satelital | Sistema Recepción Satelital (Rx) | En Servicio | NO obsoleto
La Rusia | PRI-BOYA-Duit-LARUSI-023 | Receptor Satelital | Sencore | MRD 4400 | Receptor Satelital | Sistema Recepción Satelital (Rx) | Fuera de servicio | Respuesto
La Rusia | PRI-BOYA-Duit-LARUSI-023 | Receptor Satelital | Sencore | MRD 4400 | Receptor Satelital | Sistema Recepción Satelital (Rx) | Fuera de servicio | Respuesto
La Rusia | PRI-BOYA-Duit-LARUSI-023 | Receptor Satelital | Sencore | MRD 4400 | Receptor Satelital | Sistema Recepción Satelital (Rx) | En Servicio | NO obsoleto
La Rusia | PRI-BOYA-Duit-LARUSI-023 | Receptor Satelital | Sencore | MRD 4400 | Receptor Satelital | Sistema Recepción Satelital (Rx) | Fuera de servicio | Respuesto
La Rusia | PRI-BOYA-Duit-LARUSI-023 | Receptor Satelital | Sencore | MRD 4400 | Receptor Satelital | Sistema Recepción Satelital (Rx) | Fuera de servicio | Respuesto
La Rusia | PRI-BOYA-Duit-LARUSI-023 | Receptor Satelital | Sencore | MRD 4400 | Receptor Satelital | Sistema Recepción Satelital (Rx) | Fuera de servicio | Respuesto
La Vega | SEC-CUND-LaVe-LAVEGA-158 | Acondicionador de línea | Irem | TS200 / 1G | S/N: 465019 | Sistema eléctrico | En Servicio | NO obsoleto
La Vega | SEC-CUND-LaVe-LAVEGA-158 | Pararrayos | N/A | N/A | Pararrayos | Sistema eléctrico | En Servicio | NO obsoleto
La Vega | SEC-CUND-LaVe-LAVEGA-158 | Receptor Satelital | Coship | CDVB5110D | Receptor Satelital | Sistema Recepción Satelital (Rx) | Fuera de servicio | Obsoleto
La Vega | SEC-CUND-LaVe-LAVEGA-158 | Receptor Satelital | Coship | CDVB5110D | Receptor Satelital | Sistema Recepción Satelital (Rx) | Fuera de servicio | Obsoleto
La Vega | SEC-CUND-LaVe-LAVEGA-158 | Receptor Satelital | Coship | CDVB5110D | Receptor Satelital | Sistema Recepción Satelital (Rx) | Fuera de servicio | Obsoleto
La Vega | SEC-CUND-LaVe-LAVEGA-158 | Receptor Satelital | Sencore | MRD 4400 | Receptor Satelital | Sistema Recepción Satelital (Rx) | En Servicio | NO obsoleto
La Vega | SEC-CUND-LaVe-LAVEGA-158 | Receptor Satelital | Sencore | MRD 4400 | Receptor Satelital | Sistema Recepción Satelital (Rx) | En Servicio | NO obsoleto
La Vega | SEC-CUND-LaVe-LAVEGA-158 | Receptor Satelital | Sencore | MRD 4400 | Receptor Satelital | Sistema Recepción Satelital (Rx) | En Servicio | NO obsoleto
La Vega | SEC-CUND-LaVe-LAVEGA-158 | Parabólica T V R O | N/A | N/A | Sist. Antena TVRO, Con 3 IRD | Sistema Recepción Satelital (Rx) | En Servicio | NO obsoleto
La Vega | SEC-CUND-LaVe-LAVEGA-158 | Sistema de Antenas | N/A | N/A | Tipo Yagui | S. Antenas | En Servicio | NO obsoleto
La Vega | SEC-CUND-LaVe-LAVEGA-158 | Sistema de Antenas | N/A | N/A | Tipo Yagui | S. Antenas | En Servicio | NO obsoleto
La Vega | SEC-CUND-LaVe-LAVEGA-158 | Sistema de Antenas | N/A | N/A | Tipo Panel | S. Antenas | En Servicio | NO obsoleto
La Vega | SEC-CUND-LaVe-LAVEGA-158 | Torre | N/A | N/A | Torre | Sistema de Transmisión (Tx) | En Servicio | NO obsoleto
La Vega | SEC-CUND-LaVe-LAVEGA-158 | Transformador de voltaje | N/A | N/A | Transformador de voltaje | Sistema eléctrico | En Servicio | NO obsoleto
La Vega | SEC-CUND-LaVe-LAVEGA-158 | Transmisor | Screen service | SCT 100T | 10 W - VHF | Sistema de Transmisión (Tx) | En Servicio | NO obsoleto
La Vega | SEC-CUND-LaVe-LAVEGA-158 | Transmisor | Screen service | SCT 100T | 10 W - VHF | Sistema de Transmisión (Tx) | En Servicio | NO obsoleto
La Vega | SEC-CUND-LaVe-LAVEGA-158 | Transmisor | Screen service | SCT 100T | 10 W - VHF | Sistema de Transmisión (Tx) | En Servicio | NO obsoleto
La Vega | SEC-CUND-LaVe-LAVEGA-158 | Sistema de tierras | N/A | N/A | Sistema de tierras | Sistema eléctrico | En Servicio | NO obsoleto
La Vega | SEC-CUND-LaVe-LAVEGA-158 | Rack | N/A | N/A | En aluminio | Sistema de Transmisión (Tx) | En Servicio | NO obsoleto
La Vega | SEC-CUND-LaVe-LAVEGA-158 | Rack | N/A | N/A | En aluminio | Sistema de Transmisión (Tx) | En Servicio | NO obsoleto
Lebrija | PRI-SANT-Lebr-LEBRIJ-046 | Monitor de audio | M-Audio | BX8A | (bi-amplificado) integrado con sus dos parlantes | S. Monitoreo | En Servicio | NO obsoleto
Lebrija | PRI-SANT-Lebr-LEBRIJ-046 | Antena | Rymsa | 64900 | 4 dipolos - desmontados | S. Antenas | Fuera de servicio | Obsoleto
Lebrija | PRI-SANT-Lebr-LEBRIJ-046 | Antena | LGT | 58 | 4 dipolos - desmontados | S. Antenas | Fuera de servicio | Obsoleto
Lebrija | PRI-SANT-Lebr-LEBRIJ-046 | Baterías generador | AEG | N/A | Caja portafusible | Sistema eléctrico | En Servicio | NO obsoleto
Lebrija | PRI-SANT-Lebr-LEBRIJ-046 | Carga fantasma | Altronic | 64030 | 50 Ohms para Tx 3 KW, instalada con sus accesorios | Sistema de Transmisión (Tx) | En Servicio | NO obsoleto
Lebrija | PRI-SANT-Lebr-LEBRIJ-046 | Conmutador de RF | Myat.Inc | N/A | Metalico | Sistema de Transmisión (Tx) | En Servicio | NO obsoleto
Lebrija | PRI-SANT-Lebr-LEBRIJ-046 | Distribuidor | UCI | RF | Metalico - sin etiquetas | Sistema de Transmisión (Tx) | Fuera de servicio | Obsoleto
Lebrija | PRI-SANT-Lebr-LEBRIJ-046 | Equipo monitoreo | N/A | N/A | Instalado en rack - Equipo de monitoreo de alarmas | S. Monitoreo | En Servicio | NO obsoleto
Lebrija | PRI-SANT-Lebr-LEBRIJ-046 | Herramienta | N/A | N/A | TABLERO HERRAMIENTA VARIAS EN REGULAR ESTADO | Elemento NO afecto al servicio | En Servicio | NO obsoleto
Lebrija | PRI-SANT-Lebr-LEBRIJ-046 | Frecuencimetro | Instek | GFC8131H | Frecuencimetro | S. Monitoreo | En Servicio | NO obsoleto
Lebrija | PRI-SANT-Lebr-LEBRIJ-046 | Monitor de modulación | TFT | 884 FM | Monitor de modulación FM estéreo | S. Monitoreo | En Servicio | NO obsoleto
Lebrija | PRI-SANT-Lebr-LEBRIJ-046 | Motobomba | IHM | N/A | Motobomba de 2 HP | Elemento NO afecto al servicio | En Servicio | NO obsoleto
Lebrija | PRI-SANT-Lebr-LEBRIJ-046 | Multiplexor | Jampro | N/A | Triplexor 3 Servicios | Sistema de Transmisión (Tx) | En Servicio | NO obsoleto
Lebrija | PRI-SANT-Lebr-LEBRIJ-046 | Parabólica T V R O | Prodeline | N/A | Intalada en torre | Sistema Recepción Satelital (Rx) | En Servicio | NO obsoleto
Lebrija | PRI-SANT-Lebr-LEBRIJ-046 | Parabólica T V R O | N/A | N/A | Instalada en torre | Sistema Recepción Satelital (Rx) | Fuera de servicio | Obsoleto
Lebrija | PRI-SANT-Lebr-LEBRIJ-046 | Pararrayos | N/A | N/A | En torre | Sistema eléctrico | En Servicio | NO obsoleto
Lebrija | PRI-SANT-Lebr-LEBRIJ-046 | Pértiga | HFGP | S235 | Pértica - Color amarillo | Sistema eléctrico | En Servicio | NO obsoleto
Lebrija | PRI-SANT-Lebr-LEBRIJ-046 | Procesador de audio | Omnia | 3 | Instalado en rack | Sistema de Transmisión (Tx) | En Servicio | NO obsoleto
Lebrija | PRI-SANT-Lebr-LEBRIJ-046 | Receptor Satelital | Coship | CDVB5110M | Instalado en rack | Sistema Recepción Satelital (Rx) | Fuera de servicio | Obsoleto
Lebrija | PRI-SANT-Lebr-LEBRIJ-046 | Receptor Satelital | Coship | CDVB5110M | Instalado en rack | Sistema Recepción Satelital (Rx) | Fuera de servicio | Obsoleto
Lebrija | PRI-SANT-Lebr-LEBRIJ-046 | Receptor Satelital | Coship | CDVB5110M | Instalado en rack | Sistema Recepción Satelital (Rx) | Fuera de servicio | Obsoleto
Lebrija | PRI-SANT-Lebr-LEBRIJ-046 | Receptor Satelital | Coship | CDVB5110M | Instalado en rack - Canal Tro | Sistema Recepción Satelital (Rx) | Fuera de servicio | Obsoleto
Lebrija | PRI-SANT-Lebr-LEBRIJ-046 | Receptor Satelital | General Instrument | DSR 4500 | En daño | Sistema Recepción Satelital (Rx) | Fuera de servicio | Obsoleto
Lebrija | PRI-SANT-Lebr-LEBRIJ-046 | Receptor Satelital | General Instrument | DSR 4500 | En daño | Sistema Recepción Satelital (Rx) | Fuera de servicio | Obsoleto
Lebrija | PRI-SANT-Lebr-LEBRIJ-046 | Receptor Satelital | General Instrument | DSR 4500 | En daño | Sistema Recepción Satelital (Rx) | Fuera de servicio | Obsoleto
Lebrija | PRI-SANT-Lebr-LEBRIJ-046 | Receptor Satelital | Tandberg | TT1200 | En daño | Sistema Recepción Satelital (Rx) | Fuera de servicio | Obsoleto
Lebrija | PRI-SANT-Lebr-LEBRIJ-046 | Receptor Satelital | Tandberg | TT1200 | En daño | Sistema Recepción Satelital (Rx) | Fuera de servicio | Obsoleto
Lebrija | PRI-SANT-Lebr-LEBRIJ-046 | Receptor Satelital | Divicom | PPV1200 | En daño - color negro | Sistema Recepción Satelital (Rx) | Fuera de servicio | Obsoleto
Lebrija | PRI-SANT-Lebr-LEBRIJ-046 | Receptor Satelital | Tandberg | TT1200 | En daño | Sistema Recepción Satelital (Rx) | Fuera de servicio | Obsoleto
Lebrija | PRI-SANT-Lebr-LEBRIJ-046 | Receptor Satelital | Tandberg | TT1200 | En daño | Sistema Recepción Satelital (Rx) | Fuera de servicio | Obsoleto
Lebrija | PRI-SANT-Lebr-LEBRIJ-046 | Receptor Satelital | Tandberg | TT1200 | En daño | Sistema Recepción Satelital (Rx) | Fuera de servicio | Obsoleto
Lebrija | PRI-SANT-Lebr-LEBRIJ-046 | Receptor Satelital | Tandberg | TT1201 | En daño | Sistema Recepción Satelital (Rx) | Fuera de servicio | Obsoleto
Lebrija | PRI-SANT-Lebr-LEBRIJ-046 | Receptor Satelital | Tandberg | TT1200 | En daño | Sistema Recepción Satelital (Rx) | Fuera de servicio | Obsoleto
Lebrija | PRI-SANT-Lebr-LEBRIJ-046 | Receptor Satelital | Tandberg | TT1200 | En daño | Sistema Recepción Satelital (Rx) | Fuera de servicio | Obsoleto
Lebrija | PRI-SANT-Lebr-LEBRIJ-046 | Receptor Satelital | General Instrument | DSR-4499 | En daño | Sistema Recepción Satelital (Rx) | Fuera de servicio | Obsoleto
Lebrija | PRI-SANT-Lebr-LEBRIJ-046 | Receptor Satelital | General Instrument | DSR-4500 | En daño | Sistema Recepción Satelital (Rx) | Fuera de servicio | Obsoleto
Lebrija | PRI-SANT-Lebr-LEBRIJ-046 | Receptor Satelital | Tandberg | TT1222 | Receptor Satelital | Sistema Recepción Satelital (Rx) | Fuera de servicio | Obsoleto
Lebrija | PRI-SANT-Lebr-LEBRIJ-046 | Sistema de Antenas | N/A | N/A | Tx Media Potencia - en torre | S. Antenas | En Servicio | NO obsoleto
Lebrija | PRI-SANT-Lebr-LEBRIJ-046 | Sistema de ventilación | Harris | N/A | Ventilación | Elemento NO afecto al servicio | En Servicio | NO obsoleto
Lebrija | PRI-SANT-Lebr-LEBRIJ-046 | Sistema de ventilación | Harris | N/A | Ventilación | Elemento NO afecto al servicio | En Servicio | NO obsoleto
Lebrija | PRI-SANT-Lebr-LEBRIJ-046 | Sistema de ventilación | Harris | N/A | Ventilación | Elemento NO afecto al servicio | En Servicio | NO obsoleto
Lebrija | PRI-SANT-Lebr-LEBRIJ-046 | Sistema de presurización | N/A | 40525B | Sistema de presurización | Sistema de Transmisión (Tx) | En Servicio | NO obsoleto
Lebrija | PRI-SANT-Lebr-LEBRIJ-046 | Sistema Radiante | Moyano | N/A | Sistema Radiante | S. Antenas | En Servicio | NO obsoleto
Lebrija | PRI-SANT-Lebr-LEBRIJ-046 | Sistema de tierras | N/A | N/A | Sistema de proteccion contra descargas de la casa- estacion | Sistema eléctrico | En Servicio | NO obsoleto
Lebrija | PRI-SANT-Lebr-LEBRIJ-046 | Tablero eléctrico de control | N/A | N/A | Tablero eléctrico de control | Sistema eléctrico | En Servicio | NO obsoleto
Lebrija | PRI-SANT-Lebr-LEBRIJ-046 | Tablero eléctrico de control | N/A | N/A | Tablero electrico incluye transferencia manual | Sistema eléctrico | En Servicio | NO obsoleto
Lebrija | PRI-SANT-Lebr-LEBRIJ-046 | Tablero eléctrico de control | N/A | N/A | TABLERO DE DISTRIBUCION DE 36 CIRCUITOS_RADIO NAL Y CASA | Sistema eléctrico | En Servicio | NO obsoleto
Lebrija | PRI-SANT-Lebr-LEBRIJ-046 | Tablero eléctrico de control | N/A | N/A | TABLERO DE DISTRIBUCION DE 12 CIRCUITOS_TODOS LOS SERVICIOS | Sistema eléctrico | En Servicio | NO obsoleto
Lebrija | PRI-SANT-Lebr-LEBRIJ-046 | Tanque de agua | N/A | N/A | Tanque de agua | Elemento NO afecto al servicio | En Servicio | NO obsoleto
Lebrija | PRI-SANT-Lebr-LEBRIJ-046 | Torre | N/A | N/A | Instalada en suelo - Autosoportada ext de 8 metros , para antenas TDT , total 60 metros | Sistema de Transmisión (Tx) | En Servicio | NO obsoleto
Lebrija | PRI-SANT-Lebr-LEBRIJ-046 | Transformador de voltaje | N/A | N/A | Transformador de voltaje | Sistema eléctrico | Fuera de servicio | Obsoleto
Lebrija | PRI-SANT-Lebr-LEBRIJ-046 | Transmisor | Harris | Z2FM | FM Sencillo 1 KW/1 exciter - VHF | Sistema de Transmisión (Tx) | En Servicio | NO obsoleto
Lebrija | PRI-SANT-Lebr-LEBRIJ-046 | Transmisor | Harris | HTEL1000SP | VHF Sencillo 1 KW/2 exciter - VHF | Sistema de Transmisión (Tx) | En Servicio | NO obsoleto
Lebrija | PRI-SANT-Lebr-LEBRIJ-046 | Transmisor | Harris | HTEL1000SP | VHF Sencillo 1 KW/2 exciter - VHF | Sistema de Transmisión (Tx) | En Servicio | NO obsoleto
Lebrija | PRI-SANT-Lebr-LEBRIJ-046 | Transmisor | Harris | HTEL1000SP | VHF Sencillo 1 KW/2 exciter - VHF | Sistema de Transmisión (Tx) | En Servicio | NO obsoleto
Lebrija | PRI-SANT-Lebr-LEBRIJ-046 | Unidad supresora | AC Data System | B84XXFG | Unidad supresora | G. Electrógeno | En Servicio | NO obsoleto
Lebrija | PRI-SANT-Lebr-LEBRIJ-046 | Combinador | Harris | N/A | Combinador canal 9 | Sistema de Transmisión (Tx) | En Servicio | NO obsoleto
Lebrija | PRI-SANT-Lebr-LEBRIJ-046 | Combinador | Harris | N/A | Combinador canal 11 | Sistema de Transmisión (Tx) | En Servicio | NO obsoleto
Lebrija | PRI-SANT-Lebr-LEBRIJ-046 | Combinador | Harris | N/A | Combinador canal 13 | Sistema de Transmisión (Tx) | En Servicio | NO obsoleto
Lebrija | PRI-SANT-Lebr-LEBRIJ-046 | Conmutador de RF | Myat.Inc | N/A | 1 5/8 de Pared | Sistema de Transmisión (Tx) | En Servicio | NO obsoleto
Lebrija | PRI-SANT-Lebr-LEBRIJ-046 | Vatímetro | Bird | 4712A | Vatímetro | S. Monitoreo | En Servicio | NO obsoleto
Lebrija | PRI-SANT-Lebr-LEBRIJ-046 | Carga fantasma | Bird | 8861 | 1500 W | Sistema de Transmisión (Tx) | En Servicio | NO obsoleto
Lebrija | PRI-SANT-Lebr-LEBRIJ-046 | Presurizador de cable | RFS | N/A | Presirizador guia | Sistema de Transmisión (Tx) | En Servicio | NO obsoleto
Lebrija | PRI-SANT-Lebr-LEBRIJ-046 | Conmutador de RF | Myat.Inc | N/A | Conmutador Manual 3 polos | Sistema de Transmisión (Tx) | En Servicio | NO obsoleto
Lebrija | PRI-SANT-Lebr-LEBRIJ-046 | Vatímetro | Bird | 4712A | Vatímetro | S. Monitoreo | En Servicio | NO obsoleto
Lebrija | PRI-SANT-Lebr-LEBRIJ-046 | Carga fantasma | Bird | 8861 | Carga Artificial | Sistema de Transmisión (Tx) | En Servicio | NO obsoleto
Lebrija | PRI-SANT-Lebr-LEBRIJ-046 | Conmutador de RF | Myat.Inc | N/A | Conmutador Manual 3 polos | Sistema de Transmisión (Tx) | En Servicio | NO obsoleto
Lebrija | PRI-SANT-Lebr-LEBRIJ-046 | Vatímetro | Bird | 4712A | Vatímetro | S. Monitoreo | En Servicio | NO obsoleto
Lebrija | PRI-SANT-Lebr-LEBRIJ-046 | Carga fantasma | Bird | 8861 | Carga Artificial | Sistema de Transmisión (Tx) | En Servicio | NO obsoleto
Lebrija | PRI-SANT-Lebr-LEBRIJ-046 | U P S | Mitsubishi | PQS-177 | Ups 10 kva | Sistema eléctrico | En Servicio | NO obsoleto
Lebrija | PRI-SANT-Lebr-LEBRIJ-046 | U P S | Zigor | AZMH | UPS 1 kva Sistema gestion (Alarma) | Sistema eléctrico | En Servicio | NO obsoleto
Lebrija | PRI-SANT-Lebr-LEBRIJ-046 | Receptor Satelital | Coship | CDVB5110M | Instalado en rack - backup | Sistema Recepción Satelital (Rx) | Fuera de servicio | Obsoleto
Lebrija | PRI-SANT-Lebr-LEBRIJ-046 | Transformador de voltaje | Cyc | N/A | Transformador reductor 380 A 220 50 KVA | Sistema eléctrico | En Servicio | NO obsoleto
Lebrija | PRI-SANT-Lebr-LEBRIJ-046 | Sistema Radiante | Jampro | JHD-HR2 | Sistema de antena 9 antenas 3 caras | S. Antenas | En Servicio | NO obsoleto
Lebrija | PRI-SANT-Lebr-LEBRIJ-046 | Cargador de Baterías | N/A | N/A | Cargados 12 voltios 20 amperios | Sistema eléctrico | En Servicio | NO obsoleto
Lebrija | PRI-SANT-Lebr-LEBRIJ-046 | Bomba Manual | N/A | N/A | Bomba de combustible - manual | G. Electrógeno | En Servicio | NO obsoleto
Lebrija | PRI-SANT-Lebr-LEBRIJ-046 | Televisor | Sony | KDL-32BX327 | Televisor Led | S. Monitoreo | En Servicio | NO obsoleto
Lebrija | PRI-SANT-Lebr-LEBRIJ-046 | Tanque de combustible | N/A | N/A | Tanque ACPM 2.100 GLS | G. Electrógeno | En Servicio | NO obsoleto
Lebrija | PRI-SANT-Lebr-LEBRIJ-046 | Receptor Satelital | General Instrument | DCR-4500 | En daño | Sistema Recepción Satelital (Rx) | Fuera de servicio | Obsoleto
Lebrija | PRI-SANT-Lebr-LEBRIJ-046 | Receptor Satelital | General Instrument | DCR-4500 | En daño | Sistema Recepción Satelital (Rx) | Fuera de servicio | Obsoleto
Lebrija | PRI-SANT-Lebr-LEBRIJ-046 | Receptor Satelital | General Instrument | DCR-4500 | En daño | Sistema Recepción Satelital (Rx) | Fuera de servicio | Obsoleto
Lebrija | PRI-SANT-Lebr-LEBRIJ-046 | Receptor Satelital | General Instrument | DCR-4500 | En daño | Sistema Recepción Satelital (Rx) | Fuera de servicio | Obsoleto
Lebrija | PRI-SANT-Lebr-LEBRIJ-046 | Receptor Satelital | General Instrument | DCR-4500 | En daño | Sistema Recepción Satelital (Rx) | Fuera de servicio | Obsoleto
Lebrija | PRI-SANT-Lebr-LEBRIJ-046 | Receptor Satelital | General Instrument | DCR-4500 | En daño | Sistema Recepción Satelital (Rx) | Fuera de servicio | Obsoleto
Lebrija | PRI-SANT-Lebr-LEBRIJ-046 | Receptor Satelital | General Instrument | DCR-4500 | En daño | Sistema Recepción Satelital (Rx) | Fuera de servicio | Obsoleto
Lebrija | PRI-SANT-Lebr-LEBRIJ-046 | Receptor Satelital | General Instrument | DCR-4500 | En daño | Sistema Recepción Satelital (Rx) | Fuera de servicio | Obsoleto
Lebrija | PRI-SANT-Lebr-LEBRIJ-046 | Receptor Satelital | General Instrument | DCR-4500 | En daño | Sistema Recepción Satelital (Rx) | Fuera de servicio | Obsoleto
Lebrija | PRI-SANT-Lebr-LEBRIJ-046 | Receptor Satelital | General Instrument | DCR-4500 | En daño | Sistema Recepción Satelital (Rx) | Fuera de servicio | Obsoleto
Lebrija | PRI-SANT-Lebr-LEBRIJ-046 | Receptor Satelital | General Instrument | DCR-4500 | En daño | Sistema Recepción Satelital (Rx) | Fuera de servicio | Obsoleto
Lebrija | PRI-SANT-Lebr-LEBRIJ-046 | Receptor Satelital | General Instrument | DCR-4500 | En daño | Sistema Recepción Satelital (Rx) | Fuera de servicio | Obsoleto
Lebrija | PRI-SANT-Lebr-LEBRIJ-046 | Receptor Satelital | General Instrument | DCR-4500 | En daño | Sistema Recepción Satelital (Rx) | Fuera de servicio | Obsoleto
Lebrija | PRI-SANT-Lebr-LEBRIJ-046 | Receptor Satelital | General Instrument | DCR-4500 | En daño | Sistema Recepción Satelital (Rx) | Fuera de servicio | Obsoleto
Lebrija | PRI-SANT-Lebr-LEBRIJ-046 | Receptor Satelital | General Instrument | DCR-4500 | En daño | Sistema Recepción Satelital (Rx) | Fuera de servicio | Obsoleto
Lebrija | PRI-SANT-Lebr-LEBRIJ-046 | Receptor Satelital | General Instrument | DCR-4500 | En daño | Sistema Recepción Satelital (Rx) | Fuera de servicio | Obsoleto
Lebrija | PRI-SANT-Lebr-LEBRIJ-046 | Receptor Satelital | General Instrument | DCR-4500 | En daño | Sistema Recepción Satelital (Rx) | Fuera de servicio | Obsoleto
Lebrija | PRI-SANT-Lebr-LEBRIJ-046 | Receptor Satelital | General Instrument | DCR-4500 | En daño | Sistema Recepción Satelital (Rx) | Fuera de servicio | Obsoleto
Lebrija | PRI-SANT-Lebr-LEBRIJ-046 | Receptor Satelital | General Instrument | DCR-4500 | En daño | Sistema Recepción Satelital (Rx) | Fuera de servicio | Obsoleto
Lebrija | PRI-SANT-Lebr-LEBRIJ-046 | Receptor Satelital | General Instrument | DSR4200 | En Daño | Sistema Recepción Satelital (Rx) | Fuera de servicio | Obsoleto
Lebrija | PRI-SANT-Lebr-LEBRIJ-046 | Receptor Satelital | General Instrument | DSR4200 | En Daño | Sistema Recepción Satelital (Rx) | Fuera de servicio | Obsoleto
Lebrija | PRI-SANT-Lebr-LEBRIJ-046 | Receptor Satelital | General Instrument | DSR4200 | En Daño | Sistema Recepción Satelital (Rx) | Fuera de servicio | Obsoleto
Lebrija | PRI-SANT-Lebr-LEBRIJ-046 | Distribuidor | Extron | CVDA6MX | Distribuidor de video | Sistema de Transmisión (Tx) | Fuera de servicio | Obsoleto
Lebrija | PRI-SANT-Lebr-LEBRIJ-046 | Herramienta | N/A | N/A | Maletin de herramientas - manual | Elemento NO afecto al servicio | En Servicio | NO obsoleto
Lebrija | PRI-SANT-Lebr-LEBRIJ-046 | Generador | Tektronix | TSG200 | Generador | Sistema eléctrico | En Servicio | NO obsoleto
Lebrija | PRI-SANT-Lebr-LEBRIJ-046 | Tanque de agua | N/A | N/A | Tanque de agua de 1000 litros , plastico - estación san gil - color azul | Elemento NO afecto al servicio | En Servicio | NO obsoleto
Lebrija | PRI-SANT-Lebr-LEBRIJ-046 | Transformador de voltaje | N/A | N/A | 416 a 220 media baja tension | Sistema eléctrico | Fuera de servicio | Respuesto
Lebrija | PRI-SANT-Lebr-LEBRIJ-046 | Transformador de voltaje | N/A | N/A | Transformador de voltaje | Sistema eléctrico | Fuera de servicio | Obsoleto
Lebrija | PRI-SANT-Lebr-LEBRIJ-046 | Transformador de voltaje | N/A | N/A | 2 transformadores en poste de luz | Sistema eléctrico | En Servicio | NO obsoleto
Lebrija | PRI-SANT-Lebr-LEBRIJ-046 | Receptor Satelital | Sencore | MRD 4400 | Receptor Satelital | Sistema Recepción Satelital (Rx) | Fuera de servicio | Respuesto
Lebrija | PRI-SANT-Lebr-LEBRIJ-046 | Receptor Satelital | Sencore | MRD 4400 | Receptor Satelital | Sistema Recepción Satelital (Rx) | En Servicio | NO obsoleto
Lebrija | PRI-SANT-Lebr-LEBRIJ-046 | Receptor Satelital | Sencore | MRD 4400 | Receptor Satelital | Sistema Recepción Satelital (Rx) | En Servicio | NO obsoleto
Lebrija | PRI-SANT-Lebr-LEBRIJ-046 | Receptor Satelital | Sencore | MRD 4400 | Receptor Satelital | Sistema Recepción Satelital (Rx) | En Servicio | NO obsoleto
Lebrija | PRI-SANT-Lebr-LEBRIJ-046 | Receptor Satelital | Sencore | MRD 4400 | Receptor Satelital | Sistema Recepción Satelital (Rx) | Fuera de servicio | Respuesto
Lebrija | PRI-SANT-Lebr-LEBRIJ-046 | Receptor Satelital | Sencore | MRD 4400 | Receptor - Inventario bodega Can # 901 | Sistema Recepción Satelital (Rx) | En Servicio | NO obsoleto
Lebrija | PRI-SANT-Lebr-LEBRIJ-046 | Switch | Digi | WR21 | Switch sistema de gestión | Sistema de Transmisión (Tx) | En Servicio | NO obsoleto
Lebrija | PRI-SANT-Lebr-LEBRIJ-046 | Modulo A/D | Soltel | N/A | Modulo de gestión remoto | Sistema de Transmisión (Tx) | En Servicio | NO obsoleto
Lebrija | PRI-SANT-Lebr-LEBRIJ-046 | Transmisor | RYR | N/A | Transmisor de radio - repuesto | Sistema de Transmisión (Tx) | Fuera de servicio | Respuesto
Lebrija | PRI-SANT-Lebr-LEBRIJ-046 | Aire acondicionado | LENNOX | BCRMC5248S001 | Aire acondicionado | Elemento NO afecto al servicio | En Servicio | NO obsoleto
Lebrija | PRI-SANT-Lebr-LEBRIJ-046 | Conmutador de RF | SPINNER | S131186 | Conmutador | Sistema de Transmisión (Tx) | En Servicio | NO obsoleto
Lebrija | PRI-SANT-Lebr-LEBRIJ-046 | Conmutador de RF | SPINNER | S131186 | Conmutador | Sistema de Transmisión (Tx) | En Servicio | NO obsoleto
Lebrija | PRI-SANT-Lebr-LEBRIJ-046 | Conmutador de RF | SPINNER | S131186 | Conmutador | Sistema de Transmisión (Tx) | En Servicio | NO obsoleto
Lebrija | PRI-SANT-Lebr-LEBRIJ-046 | Transmisor | Rohde & schwarz | E5 | Rack con 2 transmisores para TDT | Sistema de Transmisión (Tx) | En Servicio | NO obsoleto
Lebrija | PRI-SANT-Lebr-LEBRIJ-046 | Receptor Satelital | Harmonic | ProView 7100 | Receptor Satelital | Sistema Recepción Satelital (Rx) | En Servicio | NO obsoleto
Lebrija | PRI-SANT-Lebr-LEBRIJ-046 | Receptor Satelital | Harmonic | ProView 7100 | Receptor Satelital | Sistema Recepción Satelital (Rx) | En Servicio | NO obsoleto
Lebrija | PRI-SANT-Lebr-LEBRIJ-046 | GPS | Albala | PSU3300 | GPS | Sistema de Transmisión (Tx) | En Servicio | NO obsoleto
Lebrija | PRI-SANT-Lebr-LEBRIJ-046 | Tablero eléctrico de control | IMELEC | N/A | Tablero eléctrico de control | Sistema eléctrico | En Servicio | NO obsoleto
Lebrija | PRI-SANT-Lebr-LEBRIJ-046 | Transformador de voltaje | N/A | N/A | Transformador de voltaje 30KVA | Sistema eléctrico | En Servicio | NO obsoleto
Lebrija | PRI-SANT-Lebr-LEBRIJ-046 | Carga fantasma | SPINNER | 80335 | Carga fantasma | Sistema de Transmisión (Tx) | En Servicio | NO obsoleto
Lebrija | PRI-SANT-Lebr-LEBRIJ-046 | Presurizador de cable | Commscope | N/A | Presurizador de cable | Sistema de Transmisión (Tx) | En Servicio | NO obsoleto
Lebrija | PRI-SANT-Lebr-LEBRIJ-046 | Sistema de refrigeración | Sontheimer | N/A | Sistema de refrigeración | G. Electrógeno | En Servicio | NO obsoleto
Lebrija | PRI-SANT-Lebr-LEBRIJ-046 | U P S | ETN | 120 | U P S | Sistema eléctrico | En Servicio | NO obsoleto
Lebrija | PRI-SANT-Lebr-LEBRIJ-046 | Tablero eléctrico de control | N/A | N/A | Tablero eléctrico de control | Sistema eléctrico | En Servicio | NO obsoleto
Lebrija | PRI-SANT-Lebr-LEBRIJ-046 | Tablero eléctrico de control | N/A | N/A | Tablero eléctrico de control | Sistema eléctrico | En Servicio | NO obsoleto
Lebrija | PRI-SANT-Lebr-LEBRIJ-046 | Televisor | SAMSUNG | UN32FH4005KXZL | Televisor | S. Monitoreo | En Servicio | NO obsoleto
Lebrija | PRI-SANT-Lebr-LEBRIJ-046 | Televisor | SAMSUNG | UN32FH4005KXZL | Televisor | S. Monitoreo | En Servicio | NO obsoleto
Lebrija | PRI-SANT-Lebr-LEBRIJ-046 | Generador | Ottomotores | PNY 150 SS | Generador | Sistema eléctrico | En Servicio | NO obsoleto
Lebrija | PRI-SANT-Lebr-LEBRIJ-046 | Aire acondicionado | N/A | N/A | Aire instalado en pared - blanco | Elemento NO afecto al servicio | En Servicio | NO obsoleto
Lebrija | PRI-SANT-Lebr-LEBRIJ-046 | Contador | N/A | N/A | Contador - nuevo instalado en poste de luz | Sistema eléctrico | En Servicio | NO obsoleto
Lengupá | SEC-BOYA-Leng-LENGUP-109 | Parabólica T V R O | N/A | N/A | Parabólica TVRO | Sistema Recepción Satelital (Rx) | En Servicio | NO obsoleto
Lengupá | SEC-BOYA-Leng-LENGUP-109 | Carga fantasma | Diconex | 600 w | Carga fantasma | Sistema de Transmisión (Tx) | En Servicio | NO obsoleto
Lengupá | SEC-BOYA-Leng-LENGUP-109 | Receptor Satelital | Coship | CDVB5110M | Receptor Satelital | Sistema Recepción Satelital (Rx) | En Servicio | NO obsoleto
Lengupá | SEC-BOYA-Leng-LENGUP-109 | Receptor Satelital | Coship | CDVB5110M | Receptor Satelital | Sistema Recepción Satelital (Rx) | En Servicio | NO obsoleto
Lengupá | SEC-BOYA-Leng-LENGUP-109 | Receptor Satelital | Coship | CDVB5110M | Receptor Satelital | Sistema Recepción Satelital (Rx) | En Servicio | NO obsoleto
Lengupá | SEC-BOYA-Leng-LENGUP-109 | Sistema Radiante | N/A | N/A | Sistema Radiante | S. Antenas | En Servicio | NO obsoleto
Lengupá | SEC-BOYA-Leng-LENGUP-109 | Sistema de transmisión | DMT (Digital Media Technologies) | TVXUHF 500W | Sistema transmisión incluye excitador 500W | Sistema de Transmisión (Tx) | En Servicio | NO obsoleto
Lengupá | SEC-BOYA-Leng-LENGUP-109 | Sistema de transmisión | DMT (Digital Media Technologies) | TVXUHF 500W | Sistema transmisión incluye excitador 500W | Sistema de Transmisión (Tx) | En Servicio | NO obsoleto
Lengupá | SEC-BOYA-Leng-LENGUP-109 | Sistema de transmisión | DMT (Digital Media Technologies) | TVXUHF 500W | Sistema transmisión incluye excitador 500W | Sistema de Transmisión (Tx) | En Servicio | NO obsoleto
Lengupá | SEC-BOYA-Leng-LENGUP-109 | Triplexor | N/A | N/A | Triplexor | Sistema de Transmisión (Tx) | En Servicio | NO obsoleto
Lengupá | SEC-BOYA-Leng-LENGUP-109 | U P S | Mitsubishi | 7011A | UPS | Sistema eléctrico | En Servicio | NO obsoleto
Lengupá | SEC-BOYA-Leng-LENGUP-109 | Tablero General de Distribución | Tableros y Tableros LTDA | AC | Gabinete con tablaro general de distribución de energía (TGD AC/DC) | Sistema eléctrico | En Servicio | NO obsoleto
Lengupá | SEC-BOYA-Leng-LENGUP-109 | Sistema de tierras | N/A | N/A | Sistema de tierras | Sistema eléctrico | En Servicio | NO obsoleto
Lengupá | SEC-BOYA-Leng-LENGUP-109 | Receptor Satelital | Sencore | MRD 4400 | Receptor Satelital | Sistema Recepción Satelital (Rx) | En Servicio | NO obsoleto
Lengupá | SEC-BOYA-Leng-LENGUP-109 | Receptor Satelital | Sencore | MRD 4400 | Receptor Satelital | Sistema Recepción Satelital (Rx) | En Servicio | NO obsoleto
Lengupá | SEC-BOYA-Leng-LENGUP-109 | Receptor Satelital | Sencore | MRD 4400 | Receptor Satelital | Sistema Recepción Satelital (Rx) | En Servicio | NO obsoleto
Lengupá | SEC-BOYA-Leng-LENGUP-109 | Rack | Quest | 105566 | Rack para equipos | Sistema de Transmisión (Tx) | En Servicio | NO obsoleto
Lengupá | SEC-BOYA-Leng-LENGUP-109 | Luz de Emergencia | N/A | N/A | Luz de Emergencia | Sistema Eléctrico | En Servicio | NO obsoleto
Leticia | PRI-AMAZ-Leti-LETICI-017 | A D A | Enertec | TIAM748 | Distribuidor de audio | Sistema de Transmisión (Tx) | En Servicio | NO obsoleto
Leticia | PRI-AMAZ-Leti-LETICI-017 | A D A | Videotek | ADA-16 | Distribuidor de audio | Sistema de Transmisión (Tx) | En Servicio | NO obsoleto
Leticia | PRI-AMAZ-Leti-LETICI-017 | A D A | Enertec | TIAM748 | Distribuidor de audio | Sistema de Transmisión (Tx) | En Servicio | NO obsoleto
Leticia | PRI-AMAZ-Leti-LETICI-017 | A D A | Videotek | ADA-16 | Distribuidor de audio | Sistema de Transmisión (Tx) | En Servicio | NO obsoleto
Leticia | PRI-AMAZ-Leti-LETICI-017 | Amplificador de audio | Videotek | ADA-16 | Amplificador de audio | Sistema de Transmisión (Tx) | En Servicio | NO obsoleto
Leticia | PRI-AMAZ-Leti-LETICI-017 | Amplificador de video | Videotek | VDA-16 | Amplificador de video | Sistema de Transmisión (Tx) | En Servicio | NO obsoleto
Leticia | PRI-AMAZ-Leti-LETICI-017 | Baterías generador | N/A | N/A | Banco de baterias | Sistema eléctrico | En Servicio | NO obsoleto
Leticia | PRI-AMAZ-Leti-LETICI-017 | Carga fantasma | Les Cables de Lyon | N/A | Carga resistiva Fantasma , 2500W | Sistema de Transmisión (Tx) | En Servicio | NO obsoleto
Leticia | PRI-AMAZ-Leti-LETICI-017 | Carga fantasma | Les Cables de Lyon | N/A | Carga resistiva Fantasma , 2500W | Sistema de Transmisión (Tx) | En Servicio | NO obsoleto
Leticia | PRI-AMAZ-Leti-LETICI-017 | Transmisor | NAUTEL | NV 3.5 | Reserva - Radio | Sistema de Transmisión (Tx) | En Servicio | NO obsoleto
Leticia | PRI-AMAZ-Leti-LETICI-017 | Conmutador de RF | Thompson | 304.506 | Conmutador manual | Sistema de Transmisión (Tx) | En Servicio | NO obsoleto
Leticia | PRI-AMAZ-Leti-LETICI-017 | Conmutador de RF | Thompson | 304.506 | Conmutador manual | Sistema de Transmisión (Tx) | En Servicio | NO obsoleto
Leticia | PRI-AMAZ-Leti-LETICI-017 | Transferencia manual | N/A | N/A | Conmutador planta - red- transferencia manual | Sistema eléctrico | Fuera de servicio | Obsoleto
Leticia | PRI-AMAZ-Leti-LETICI-017 | Demodulador de TV | Rohde & Scwarz | EKF 2D | Demodulador de tv | Sistema de Transmisión (Tx) | Fuera de servicio | Obsoleto
Leticia | PRI-AMAZ-Leti-LETICI-017 | Demodulador de TV | Rohde & Scwarz | EKF 2D | Demodulador de tv | Sistema de Transmisión (Tx) | Fuera de servicio | Obsoleto
Leticia | PRI-AMAZ-Leti-LETICI-017 | Deshidratador | Andrew | 40525A | Deshidratador capacidad 3Q8 PSI | Sistema de Transmisión (Tx) | Fuera de servicio | Obsoleto
Leticia | PRI-AMAZ-Leti-LETICI-017 | Deshidratador | N/A | N/A | Deshidratador | Sistema de Transmisión (Tx) | Fuera de servicio | Obsoleto
Leticia | PRI-AMAZ-Leti-LETICI-017 | Frecuencimetro | Gw Instek | GFC-8131H | Frecuencimetro | S. Monitoreo | En Servicio | NO obsoleto
Leticia | PRI-AMAZ-Leti-LETICI-017 | Herramienta | N/A | N/A | Herramienta varios - Incompleta | Elemento NO afecto al servicio | En Servicio | NO obsoleto
Leticia | PRI-AMAZ-Leti-LETICI-017 | Manual | N/A | N/A | Manual sin registro fotografico | Elemento NO afecto al servicio | En Servicio | NO obsoleto
Leticia | PRI-AMAZ-Leti-LETICI-017 | Monitor de imagen | Panasonic | CT1384 | Monitor de imagen TV | S. Monitoreo | En Servicio | NO obsoleto
Leticia | PRI-AMAZ-Leti-LETICI-017 | Monitores de estudio | TFT | 844AEM | Instalado en rack | S. Monitoreo | En Servicio | NO obsoleto
Leticia | PRI-AMAZ-Leti-LETICI-017 | Monitor de modulación | Orban | 8300 DIGITAL OPTIMOD-FM | Instalado en rack | S. Monitoreo | En Servicio | NO obsoleto
Leticia | PRI-AMAZ-Leti-LETICI-017 | Motobomba | N/A | N/A | Motobomba | Elemento NO afecto al servicio | En Servicio | NO obsoleto
Leticia | PRI-AMAZ-Leti-LETICI-017 | Osciloscopio | Videotek | TSM61 | Osciloscopio | Sistema de Transmisión (Tx) | En Servicio | NO obsoleto
Leticia | PRI-AMAZ-Leti-LETICI-017 | Parabólica T V R O | N/A | N/A | Diámetro 4,8 - instalada en terreno | Sistema Recepción Satelital (Rx) | En Servicio | NO obsoleto
Leticia | PRI-AMAZ-Leti-LETICI-017 | Patchpanel de video | Thomson | LGT | Patch panel audio | Sistema de Transmisión (Tx) | En Servicio | NO obsoleto
Leticia | PRI-AMAZ-Leti-LETICI-017 | Patch panel de audio | Thomson | N/A | Patch panel audio | Sistema de Transmisión (Tx) | En Servicio | NO obsoleto
Leticia | PRI-AMAZ-Leti-LETICI-017 | Patch panel de audio | N/A | N/A | Patch panel audio | Sistema de Transmisión (Tx) | En Servicio | NO obsoleto
Leticia | PRI-AMAZ-Leti-LETICI-017 | Patch panel de audio | Thomson LGT | N/A | Patch panel de audio | Sistema de Transmisión (Tx) | En Servicio | NO obsoleto
Leticia | PRI-AMAZ-Leti-LETICI-017 | Patchpanel de video | Thomson LGT | N/A | Patch panel de video | Sistema de Transmisión (Tx) | En Servicio | NO obsoleto
Leticia | PRI-AMAZ-Leti-LETICI-017 | Patchpanel de video | Thomson LGT | N/A | Patch panel de video | Sistema de Transmisión (Tx) | En Servicio | NO obsoleto
Leticia | PRI-AMAZ-Leti-LETICI-017 | Patchpanel de video | Thomson | N/A | Patch panel de video | Sistema de Transmisión (Tx) | En Servicio | NO obsoleto
Leticia | PRI-AMAZ-Leti-LETICI-017 | Patchpanel de video | N/A | N/A | Patch panel de video | Sistema de Transmisión (Tx) | En Servicio | NO obsoleto
Leticia | PRI-AMAZ-Leti-LETICI-017 | Pértiga | TEL-O-POL | N/A | Pertiga de 8 secciones en fibra de vidrio | Sistema eléctrico | En Servicio | NO obsoleto
Leticia | PRI-AMAZ-Leti-LETICI-017 | Prensa | Ursus | N/A | Prensa de banco No. 6 | Elemento NO afecto al servicio | En Servicio | NO obsoleto
Leticia | PRI-AMAZ-Leti-LETICI-017 | Transmisor | NAUTEL | NV 3.5 | Transmisor | Sistema de Transmisión (Tx) | En Servicio | NO obsoleto
Leticia | PRI-AMAZ-Leti-LETICI-017 | Rack | Thomson | N/A | Rack | Sistema de Transmisión (Tx) | En Servicio | NO obsoleto
Leticia | PRI-AMAZ-Leti-LETICI-017 | Rack | Thomson | N/A | Rack | Sistema de Transmisión (Tx) | En Servicio | NO obsoleto
Leticia | PRI-AMAZ-Leti-LETICI-017 | Rack | N/A | N/A | Rack | Sistema de Transmisión (Tx) | En Servicio | NO obsoleto
Leticia | PRI-AMAZ-Leti-LETICI-017 | Receptor Satelital | Coship | CDVB 5110M | Instalado en rack | Sistema Recepción Satelital (Rx) | En Servicio | NO obsoleto
Leticia | PRI-AMAZ-Leti-LETICI-017 | Parlante | M-AUDIO | BX8a | Parlantes | S. Monitoreo | En Servicio | NO obsoleto
Leticia | PRI-AMAZ-Leti-LETICI-017 | Receptor Satelital | Coship | CDVB 5110M | Instalado en rack | Sistema Recepción Satelital (Rx) | Fuera de servicio | Obsoleto
Leticia | PRI-AMAZ-Leti-LETICI-017 | Receptor Satelital | Coship | CDVB 5110M | Instalado en rack | Sistema Recepción Satelital (Rx) | En Servicio | NO obsoleto
Leticia | PRI-AMAZ-Leti-LETICI-017 | Receptor Satelital | General Instrument | DSR 4500 | Receptor satelital canal uno | Sistema Recepción Satelital (Rx) | Fuera de servicio | Obsoleto
Leticia | PRI-AMAZ-Leti-LETICI-017 | Receptor Satelital | Tandberg | TT 1200 | Banda KU | Sistema Recepción Satelital (Rx) | Fuera de servicio | Obsoleto
Leticia | PRI-AMAZ-Leti-LETICI-017 | Receptor Satelital | Tandberg | TT 1200 | Receptor Satelital | Sistema Recepción Satelital (Rx) | Fuera de servicio | Obsoleto
Leticia | PRI-AMAZ-Leti-LETICI-017 | Receptor Satelital | Tandberg | TT 1200 | Receptor Satelital | Sistema Recepción Satelital (Rx) | Fuera de servicio | Obsoleto
Leticia | PRI-AMAZ-Leti-LETICI-017 | Receptor Satelital | Coship | CDVB5110M | Receptor satelital | Sistema Recepción Satelital (Rx) | En Servicio | NO obsoleto
Leticia | PRI-AMAZ-Leti-LETICI-017 | Codificador | Audemat | FMB80 | Instalado en rack | Sistema de Transmisión (Tx) | En Servicio | NO obsoleto
Leticia | PRI-AMAZ-Leti-LETICI-017 | Sistema de Antenas | N/A | N/A | Tipo Panel de 4 semidipolos, 4 caras radiantes, 2 antenas por cara | S. Antenas | En Servicio | NO obsoleto
Leticia | PRI-AMAZ-Leti-LETICI-017 | Sistema de Antenas | N/A | N/A | Tipo Panel de 4 semidipolos, 4 caras radiantes, 2 antenas por cara | S. Antenas | En Servicio | NO obsoleto
Leticia | PRI-AMAZ-Leti-LETICI-017 | Sistema de Antenas | N/A | N/A | Tipo Panel de 2 dipolos, 3 caras radiantes, 3 antenas por cara | S. Antenas | En Servicio | NO obsoleto
Leticia | PRI-AMAZ-Leti-LETICI-017 | Sistema de tierras | N/A | N/A | Sistema de tierras | Sistema eléctrico | En Servicio | NO obsoleto
Leticia | PRI-AMAZ-Leti-LETICI-017 | Sistema Radiante | N/A | N/A | Tipo Panel de 2 dipolos, 4 caras radiantes, 2 antenas por cara | S. Antenas | Fuera de servicio | Obsoleto
Leticia | PRI-AMAZ-Leti-LETICI-017 | Tablero eléctrico de control | N/A | N/A | Tablero electrico principal | Sistema eléctrico | En Servicio | NO obsoleto
Leticia | PRI-AMAZ-Leti-LETICI-017 | Tablero eléctrico de control | N/A | N/A | Tablero circuitos No.1 | Sistema eléctrico | En Servicio | NO obsoleto
Leticia | PRI-AMAZ-Leti-LETICI-017 | Tablero eléctrico de control | N/A | N/A | Tablero circuitos No.2 | Sistema eléctrico | En Servicio | NO obsoleto
Leticia | PRI-AMAZ-Leti-LETICI-017 | Tablero eléctrico de control | N/A | N/A | Tablero circuitos No.3 - empotrado en pared | Sistema eléctrico | En Servicio | NO obsoleto
Leticia | PRI-AMAZ-Leti-LETICI-017 | Tanque de combustible | N/A | N/A | Tanque de combustible de 2.000 galones | G. Electrógeno | En Servicio | NO obsoleto
Leticia | PRI-AMAZ-Leti-LETICI-017 | Tanque de combustible | N/A | N/A | Tanque de combustible de 60 galones con bomba manual | G. Electrógeno | En Servicio | NO obsoleto
Leticia | PRI-AMAZ-Leti-LETICI-017 | Televisor | LG | 22LV2500A WC 22 | Televisor L E D | S. Monitoreo | En Servicio | NO obsoleto
Leticia | PRI-AMAZ-Leti-LETICI-017 | Televisor | Panasonic | TC - 21GX3 O LC | Televisor | S. Monitoreo | En Servicio | NO obsoleto
Leticia | PRI-AMAZ-Leti-LETICI-017 | Torre | N/A | N/A | Torre cuadrada autosoportada altura 100 mts | Sistema de Transmisión (Tx) | En Servicio | NO obsoleto
Leticia | PRI-AMAZ-Leti-LETICI-017 | Transformador de voltaje | N/A | N/A | Transformador principal 100 KVA, 13,2KV, 380V | Sistema eléctrico | En Servicio | NO obsoleto
Leticia | PRI-AMAZ-Leti-LETICI-017 | Transformador de voltaje | N/A | N/A | Transformador domestico 50KVA, 380V,226/130V | Sistema eléctrico | En Servicio | NO obsoleto
Leticia | PRI-AMAZ-Leti-LETICI-017 | Transformador de voltaje | N/A | N/A | Transformador de aislamiento 25KVA | Sistema eléctrico | En Servicio | NO obsoleto
Leticia | PRI-AMAZ-Leti-LETICI-017 | Transmisor | Harris | HT EL2000 HS | Transmisor | Sistema de Transmisión (Tx) | En Servicio | NO obsoleto
Leticia | PRI-AMAZ-Leti-LETICI-017 | Transmisor | Harris | HT EL2000 HS | Transmisor | Sistema de Transmisión (Tx) | En Servicio | NO obsoleto
Leticia | PRI-AMAZ-Leti-LETICI-017 | Transmisor | Harris | HT EL2000 HS | Transmisor | Sistema de Transmisión (Tx) | En Servicio | NO obsoleto
Leticia | PRI-AMAZ-Leti-LETICI-017 | Conmutador de RF | SWR | N/A | Conmutador | Sistema de Transmisión (Tx) | En Servicio | NO obsoleto
Leticia | PRI-AMAZ-Leti-LETICI-017 | Parlante | M-audio | BX8a | Parlantes | S. Monitoreo | En Servicio | NO obsoleto
Leticia | PRI-AMAZ-Leti-LETICI-017 | U P S | N/A | 60KVA POWERWARE | Ups - con banco de baterias | Sistema eléctrico | En Servicio | NO obsoleto
Leticia | PRI-AMAZ-Leti-LETICI-017 | Vatímetro | Bird | 471214 | Vatimetro | S. Monitoreo | En Servicio | NO obsoleto
Leticia | PRI-AMAZ-Leti-LETICI-017 | V D A | Grass Valley | 3401V | V D A (Video Distributor Amplifier) | Sistema de Transmisión (Tx) | En Servicio | NO obsoleto
Leticia | PRI-AMAZ-Leti-LETICI-017 | V D A | Grass Valley | 3401V | V D A (Video Distributor Amplifier) | Sistema de Transmisión (Tx) | En Servicio | NO obsoleto
Leticia | PRI-AMAZ-Leti-LETICI-017 | Ventilador | N/A | N/A | Ventilador de techo - en daño total | Elemento NO afecto al servicio | En Servicio | NO obsoleto
Leticia | PRI-AMAZ-Leti-LETICI-017 | Receptor Satelital | Coship | CDVB5110M | Instalado en rack | Sistema Recepción Satelital (Rx) | Fuera de servicio | Obsoleto
Leticia | PRI-AMAZ-Leti-LETICI-017 | Rack | N/A | N/A | Metalico - color negro | Sistema de Transmisión (Tx) | En Servicio | NO obsoleto
Leticia | PRI-AMAZ-Leti-LETICI-017 | Regulador de voltaje | Spectronic | N/A | Regulador trifacico 35 KVA 380-380 | Sistema eléctrico | En Servicio | NO obsoleto
Leticia | PRI-AMAZ-Leti-LETICI-017 | Transmisor | Nautel | NV 3.5 | Transmisor | Sistema de Transmisión (Tx) | En Servicio | NO obsoleto
Leticia | PRI-AMAZ-Leti-LETICI-017 | Carga fantasma | Altronic | 64050000000 | Carga resistiva fantasma | Sistema de Transmisión (Tx) | En Servicio | NO obsoleto
Leticia | PRI-AMAZ-Leti-LETICI-017 | Carga fantasma | Bird | N/A | Carga resistiva fantasma | Sistema de Transmisión (Tx) | En Servicio | NO obsoleto
Leticia | PRI-AMAZ-Leti-LETICI-017 | Tablero eléctrico de control | Sassim | 3SD6-12 | Tablero electrico | Sistema eléctrico | En Servicio | NO obsoleto
Leticia | PRI-AMAZ-Leti-LETICI-017 | Aire acondicionado | Trane | TWE180E300AA | Aire acondicionado , con unidad externa | Elemento NO afecto al servicio | En Servicio | NO obsoleto
Leticia | PRI-AMAZ-Leti-LETICI-017 | Receptor Satelital | Peace | DVS200 | Receptor satelital | Sistema Recepción Satelital (Rx) | Fuera de servicio | Obsoleto
Leticia | PRI-AMAZ-Leti-LETICI-017 | Receptor Satelital | Peace | DVS200 | Receptor satelital | Sistema Recepción Satelital (Rx) | Fuera de servicio | Obsoleto
Leticia | PRI-AMAZ-Leti-LETICI-017 | Transmisor | Thomson | 230573 | Transmisor | Sistema de Transmisión (Tx) | Fuera de servicio | Obsoleto
Leticia | PRI-AMAZ-Leti-LETICI-017 | Transmisor | Thomson | 230573 | Transmisor | Sistema de Transmisión (Tx) | Fuera de servicio | Obsoleto
Leticia | PRI-AMAZ-Leti-LETICI-017 | Equipo monitoreo | N/A | N/A | Equipo de monitoreo , central de alarmas | S. Monitoreo | En Servicio | NO obsoleto
Leticia | PRI-AMAZ-Leti-LETICI-017 | Modem | Direcway | DW6002 | Modem | S. Monitoreo | En Servicio | NO obsoleto
Leticia | PRI-AMAZ-Leti-LETICI-017 | Cpu | Dell | Power Edge 860 | Cpu | Sistema de Transmisión (Tx) | En Servicio | NO obsoleto
Leticia | PRI-AMAZ-Leti-LETICI-017 | Switch | Trendnet | N/A | Switch | Sistema de Transmisión (Tx) | En Servicio | NO obsoleto
Leticia | PRI-AMAZ-Leti-LETICI-017 | Switch | N/A | RCS5016RM | Switch - 16 | Sistema de Transmisión (Tx) | En Servicio | NO obsoleto
Leticia | PRI-AMAZ-Leti-LETICI-017 | Modulo de gestión remoto | Icp . con | N/A | Sistema de Gestion remoto | S. Monitoreo | Fuera de servicio | Obsoleto
Leticia | PRI-AMAZ-Leti-LETICI-017 | Modulo de gestión remoto | Icp . con | N/A | Sistema de Gestion remoto | S. Monitoreo | Fuera de servicio | Obsoleto
Leticia | PRI-AMAZ-Leti-LETICI-017 | Modulo de gestión remoto | Icp . con | N/A | Sistema de Gestion remoto | S. Monitoreo | Fuera de servicio | Obsoleto
Leticia | PRI-AMAZ-Leti-LETICI-017 | Modulo de gestión remoto | Icp . con | N/A | Sistema de Gestion remoto | S. Monitoreo | Fuera de servicio | Obsoleto
Leticia | PRI-AMAZ-Leti-LETICI-017 | Modulo de gestión remoto | Icp . con | N/A | Sistema de Gestion remoto | S. Monitoreo | Fuera de servicio | Obsoleto
Leticia | PRI-AMAZ-Leti-LETICI-017 | Modulo de gestión remoto | Icp . con | N/A | Sistema de Gestion remoto | S. Monitoreo | Fuera de servicio | Obsoleto
Leticia | PRI-AMAZ-Leti-LETICI-017 | Modulo de gestión remoto | Icp . con | N/A | Sistema de Gestion remoto | S. Monitoreo | Fuera de servicio | Obsoleto
Leticia | PRI-AMAZ-Leti-LETICI-017 | Modulo de gestión remoto | Audemat-aztec | GOLDENEAGLE TV | Sistema de Gestion remoto | S. Monitoreo | Fuera de servicio | Obsoleto
Leticia | PRI-AMAZ-Leti-LETICI-017 | Multitoma | N/A | N/A | Miltitoma en rack | Sistema eléctrico | En Servicio | NO obsoleto
Leticia | PRI-AMAZ-Leti-LETICI-017 | U P S | TRIP-LITE | SU2200XLA | U P S | Sistema eléctrico | En Servicio | NO obsoleto
Leticia | PRI-AMAZ-Leti-LETICI-017 | RACK | QUESt | RP-4608 | Rack metalico | Sistema de Transmisión (Tx) | En Servicio | NO obsoleto
Leticia | PRI-AMAZ-Leti-LETICI-017 | Control de seguridad | NETWOKR | NX4 | Control de seguridad | S. Monitoreo | En Servicio | NO obsoleto
Leticia | PRI-AMAZ-Leti-LETICI-017 | Planta eléctrica | FG wilson | PEPP6 | Parlante | Sistema eléctrico | En Servicio | NO obsoleto
Leticia | PRI-AMAZ-Leti-LETICI-017 | Televisor | Kalley | K-LED32HDXT2 | TV LED- nuevo | S. Monitoreo | En Servicio | NO obsoleto
Leticia | PRI-AMAZ-Leti-LETICI-017 | Receptor Satelital | Sencore | MRD 4400 | Receptor Satelital | Sistema Recepción Satelital (Rx) | En Servicio | NO obsoleto
Leticia | PRI-AMAZ-Leti-LETICI-017 | Receptor Satelital | Sencore | MRD 4400 | Receptor Satelital | Sistema Recepción Satelital (Rx) | En Servicio | NO obsoleto
Leticia | PRI-AMAZ-Leti-LETICI-017 | Receptor Satelital | Sencore | MRD 4400 | Receptor Satelital | Sistema Recepción Satelital (Rx) | En Servicio | NO obsoleto
Leticia | PRI-AMAZ-Leti-LETICI-017 | Receptor Satelital | Sencore | MRD 4400 | Receptor Satelital | Sistema Recepción Satelital (Rx) | En Servicio | NO obsoleto
Leticia | PRI-AMAZ-Leti-LETICI-017 | Receptor Satelital | Sencore | MRD 4400 | Receptor Satelital | Sistema Recepción Satelital (Rx) | En Servicio | NO obsoleto
Leticia | PRI-AMAZ-Leti-LETICI-017 | Televisor | Kalley | K-LED32HDXT2 | Televisor L E D | S. Monitoreo | En Servicio | NO obsoleto
Leticia | PRI-AMAZ-Leti-LETICI-017 | Televisor | Kalley | K-LED32HDXT2 | Televisor L E D | S. Monitoreo | En Servicio | NO obsoleto
Leticia | PRI-AMAZ-Leti-LETICI-017 | Televisor | Kalley | K-LED32HDXT2 | Televisor L E D | S. Monitoreo | En Servicio | NO obsoleto
Leticia | PRI-AMAZ-Leti-LETICI-017 | Televisor | Kalley | K-LED32HDXT2 | Televisor L E D | S. Monitoreo | En Servicio | NO obsoleto
Leticia | PRI-AMAZ-Leti-LETICI-017 | Tablero eléctrico de control | N/A | N/A | Tablero del sistema de aire | Sistema eléctrico | En Servicio | NO obsoleto
Leticia | PRI-AMAZ-Leti-LETICI-017 | Motobomba | Barnes | 109 | Motobomba - nueva verde | Elemento NO afecto al servicio | En Servicio | NO obsoleto
Leticia | PRI-AMAZ-Leti-LETICI-017 | Parabólica T V R O | N/A | N/A | Parabolica en malla - obsoleta | Sistema Recepción Satelital (Rx) | Fuera de servicio | Obsoleto
Leticia | PRI-AMAZ-Leti-LETICI-017 | Tanque de agua | N/A | N/A | Cuatro tanques de agua - 2 en techo y 2 en piso nuevos de 1000 litros | Elemento NO afecto al servicio | En Servicio | NO obsoleto
Leticia | PRI-AMAZ-Leti-LETICI-017 | Transferencia Automática | Zenith | ZTX | Transferencia automatica | Sistema eléctrico | En Servicio | NO obsoleto
Leticia | PRI-AMAZ-Leti-LETICI-017 | Transferencia Automática | Zenith | ZTX | Transferencia manual | Sistema eléctrico | En Servicio | NO obsoleto
Leticia | PRI-AMAZ-Leti-LETICI-017 | Contador | N/A | N/A | Contador de energia - cuarto de plantas | Sistema eléctrico | En Servicio | NO obsoleto
Liborina | SEC-ANTI-Libo-LIBORI-079 | Acondicionador de línea | Irem | TS50/1G | Acondicionador de linea de 500VA | Sistema eléctrico | En Servicio | NO obsoleto
Liborina | SEC-ANTI-Libo-LIBORI-079 | Acondicionador de línea | Irem | TS50/1G | Acondicionador de linea de 500VA | Sistema eléctrico | En Servicio | NO obsoleto
Liborina | SEC-ANTI-Libo-LIBORI-079 | Acondicionador de línea | Irem | TS50/1G | Acondicionador de linea de 500VA | Sistema eléctrico | En Servicio | NO obsoleto
Liborina | SEC-ANTI-Libo-LIBORI-079 | Contador | N/A | N/A | Contador de energía | Sistema eléctrico | En Servicio | NO obsoleto
Liborina | SEC-ANTI-Libo-LIBORI-079 | Pararrayos | N/A | N/A | Pararrayo en torre | Sistema eléctrico | En Servicio | NO obsoleto
Liborina | SEC-ANTI-Libo-LIBORI-079 | Receptor Satelital | Coship | CDVB5110D | Receptor Satelital | Sistema Recepción Satelital (Rx) | Fuera de servicio | Obsoleto
Liborina | SEC-ANTI-Libo-LIBORI-079 | Receptor Satelital | Coship | CDVB5110D | Receptor Satelital | Sistema Recepción Satelital (Rx) | Fuera de servicio | Obsoleto
Liborina | SEC-ANTI-Libo-LIBORI-079 | Receptor Satelital | Coship | CDVB5110D | Receptor Satelital | Sistema Recepción Satelital (Rx) | Fuera de servicio | Obsoleto
Liborina | SEC-ANTI-Libo-LIBORI-079 | Sistema de Antenas | N/A | N/A | Sistema de antenas para el canal Uno | S. Antenas | En Servicio | NO obsoleto
Liborina | SEC-ANTI-Libo-LIBORI-079 | Sistema de Antenas | N/A | N/A | Sistema de antenas para Señal Institucional | S. Antenas | En Servicio | NO obsoleto
Liborina | SEC-ANTI-Libo-LIBORI-079 | Sistema de Antenas | N/A | N/A | Sistema de antenas para Señal Colombia | S. Antenas | En Servicio | NO obsoleto
Liborina | SEC-ANTI-Libo-LIBORI-079 | Parabólica T V R O | Prodeline | N/A | Antena satelital para recepcion de los tres canales | Sistema Recepción Satelital (Rx) | En Servicio | NO obsoleto
Liborina | SEC-ANTI-Libo-LIBORI-079 | Tablero eléctrico de control | N/A | N/A | Tablero con su proteccion | Sistema eléctrico | En Servicio | NO obsoleto
Liborina | SEC-ANTI-Libo-LIBORI-079 | Torre | N/A | N/A | Torre de transmision | Sistema de Transmisión (Tx) | En Servicio | NO obsoleto
Liborina | SEC-ANTI-Libo-LIBORI-079 | Receptor Satelital | Sencore | MRD 4400 | Receptor Satelital | Sistema Recepción Satelital (Rx) | En Servicio | NO obsoleto
Liborina | SEC-ANTI-Libo-LIBORI-079 | Receptor Satelital | Sencore | MRD 4400 | Receptor Satelital | Sistema Recepción Satelital (Rx) | En Servicio | NO obsoleto
Los Nogales | SEC-ATLA-Barr-LOSNOG-098 | Transmisor | ROHDE & SCHWARZ | THU9 | Rack con 2 Transmisores completos | Sistema de Transmisión (Tx) | En Servicio | NO obsoleto
Los Nogales | SEC-ATLA-Barr-LOSNOG-098 | Sistema de refrigeración | ROHDE & SCHWARZ | THU9-C1 | Sistema de refrigeración | G. Electrógeno | En Servicio | NO obsoleto
Los Nogales | SEC-ATLA-Barr-LOSNOG-098 | Carga fantasma | SPINNER | 01BN534264 | Carga fantasma | Sistema de Transmisión (Tx) | En Servicio | NO obsoleto
Los Nogales | SEC-ATLA-Barr-LOSNOG-098 | Conmutador de RF | SPINNER | BN575525A0060 | Conmutador | Sistema de Transmisión (Tx) | En Servicio | NO obsoleto
Los Nogales | SEC-ATLA-Barr-LOSNOG-098 | Conmutador de RF | SPINNER | BN575525A0060 | Conmutador | Sistema de Transmisión (Tx) | En Servicio | NO obsoleto
Los Nogales | SEC-ATLA-Barr-LOSNOG-098 | Conmutador de RF | SPINNER | 01BN553064 | Conmutador de transmisores | Sistema de Transmisión (Tx) | En Servicio | NO obsoleto
Los Nogales | SEC-ATLA-Barr-LOSNOG-098 | GPS | ALBALÁ | GPS 3002 | GPS | Sistema de Transmisión (Tx) | En Servicio | NO obsoleto
Los Nogales | SEC-ATLA-Barr-LOSNOG-098 | Receptor Satelital | HARMONIC | Proview 7100 | Receptor Satelital - IRD | Sistema Recepción Satelital (Rx) | En Servicio | NO obsoleto
Los Nogales | SEC-ATLA-Barr-LOSNOG-098 | Receptor Satelital | HARMONIC | Proview 7100 | Receptor Satelital - IRD | Sistema Recepción Satelital (Rx) | En Servicio | NO obsoleto
Los Nogales | SEC-ATLA-Barr-LOSNOG-098 | Parabólica T V R O | DAWNCO | N/A | Parabólica T V R O , LNB , FEED | Sistema Recepción Satelital (Rx) | En Servicio | NO obsoleto
Los Nogales | SEC-ATLA-Barr-LOSNOG-098 | Planta eléctrica | OTTMOTORES | PNY 60 | Planta eléctrica | Sistema eléctrico | En Servicio | NO obsoleto
Los Nogales | SEC-ATLA-Barr-LOSNOG-098 | U P S | EATON | 9390 | U P S | Sistema eléctrico | En Servicio | NO obsoleto
Los Nogales | SEC-ATLA-Barr-LOSNOG-098 | Tablero eléctrico de control | IMELEC | N/A | Tablero eléctrico de control, TRANSFERENCIA , REGULADOR. | Sistema eléctrico | En Servicio | NO obsoleto
Los Nogales | SEC-ATLA-Barr-LOSNOG-098 | Sistema Radiante | SPINNER | BN575701 | Sistema Radiante , ANTENAS PANEL , DISTRIBUIDORES , LINEA DE TRANSMISIÓN | S. Antenas | En Servicio | NO obsoleto
Los Nogales | SEC-ATLA-Barr-LOSNOG-098 | Receptor Satelital | HARMONIC | Proview 7100 | Receptor Satelital - IRD | Sistema Recepción Satelital (Rx) | En Servicio | NO obsoleto
Los Nogales | SEC-ATLA-Barr-LOSNOG-098 | Switch | TP-LINK | TL-SG1024DE | Switch de 24 puertos | Sistema de Transmisión (Tx) | En Servicio | NO obsoleto
Los Nogales | SEC-ATLA-Barr-LOSNOG-098 | Switch | DIGI | WR21 | Switch sistema de gestión | Sistema de Transmisión (Tx) | En Servicio | NO obsoleto
Los Santos | SEC-SANT-Mesa-LOSSAN-225 | Carga fantasma | Diconex | 170371 | carga fantasma de 50 ohm | Sistema de Transmisión (Tx) | En Servicio | NO obsoleto
Los Santos | SEC-SANT-Mesa-LOSSAN-225 | Contador | Inelca | D372 | contador bifasico trifilar | Sistema eléctrico | En Servicio | NO obsoleto
Los Santos | SEC-SANT-Mesa-LOSSAN-225 | Luz de Emergencia | N/A | N/A | Luz de Emergencia | Sistema Eléctrico | En Servicio | NO obsoleto
Los Santos | SEC-SANT-Mesa-LOSSAN-225 | Parabólica T V R O | N/A | N/A | Parabólica tvro | Sistema Recepción Satelital (Rx) | En Servicio | NO obsoleto
Los Santos | SEC-SANT-Mesa-LOSSAN-225 | Receptor Satelital | Coship | CDVB5110M | Receptor Satelital coship sin Smart card | Sistema Recepción Satelital (Rx) | En Servicio | NO obsoleto
Los Santos | SEC-SANT-Mesa-LOSSAN-225 | Receptor Satelital | Coship | CDVB5110M | Receptor Satelital coship sin Smart card | Sistema Recepción Satelital (Rx) | En Servicio | NO obsoleto
Los Santos | SEC-SANT-Mesa-LOSSAN-225 | Receptor Satelital | Coship | CDVB5110M | Receptor Satelital coship sin Smart card | Sistema Recepción Satelital (Rx) | En Servicio | NO obsoleto
Los Santos | SEC-SANT-Mesa-LOSSAN-225 | Sistema de tierras | N/A | N/A | Sistema de Tierras Sin placas | Sistema eléctrico | En Servicio | NO obsoleto
Los Santos | SEC-SANT-Mesa-LOSSAN-225 | Sistema de Antenas | N/A | N/A | Antenas uhf tipo paneles, 4 antenas en torre dos caras radiantes | S. Antenas | En Servicio | NO obsoleto
Los Santos | SEC-SANT-Mesa-LOSSAN-225 | Tablero General de Distribución | N/A | N/A | Tablero eléctrico de control | Sistema eléctrico | En Servicio | NO obsoleto
Los Santos | SEC-SANT-Mesa-LOSSAN-225 | Torre | N/A | N/A | Tore rienda de 26 mt en buen estado | Sistema de Transmisión (Tx) | En Servicio | NO obsoleto
Los Santos | SEC-SANT-Mesa-LOSSAN-225 | Transformador de voltaje | N/A | N/A | Transformador de 25 Cavidades en poste | Sistema eléctrico | En Servicio | NO obsoleto
Los Santos | SEC-SANT-Mesa-LOSSAN-225 | Triplexor | N/A | N/A | Triplexor UHF | Sistema de Transmisión (Tx) | En Servicio | NO obsoleto
Los Santos | SEC-SANT-Mesa-LOSSAN-225 | Multitoma | Quest | N/A | Multitoma | Sistema eléctrico | En Servicio | NO obsoleto
Los Santos | SEC-SANT-Mesa-LOSSAN-225 | U P S | Mitsubishi | 7011A | UPS de 6 KVA | Sistema eléctrico | En Servicio | NO obsoleto
Los Santos | SEC-SANT-Mesa-LOSSAN-225 | Rack | N/A | N/A | rack de 19 " | Sistema de Transmisión (Tx) | En Servicio | NO obsoleto
Madroño | SEC-CALD-Bela-MADROÑ-123 | Parabólica T V R O | Prodeline | 3,7 mts | Parabólica TVRO | Sistema Recepción Satelital (Rx) | En Servicio | NO obsoleto
Madroño | SEC-CALD-Bela-MADROÑ-123 | Tablero General de Distribución | N/A | N/A | Sistema eléctrico de acometida principal interna compuesto por: Caja o tablero de distriucion de energia con elementos como: Totalizador, proteccion TUSS disyuntor, conmutador UPS normal | Sistema eléctrico | En Servicio | NO obsoleto
Madroño | SEC-CALD-Bela-MADROÑ-123 | Sistema Radiante | Coel | N/A | Sistema radiante | S. Antenas | En Servicio | NO obsoleto
Madroño | SEC-CALD-Bela-MADROÑ-123 | Sistema de transmisión | DMT (Digital Media Technologies) | TVTX V&S | Compuesto modulo exitador y amplificador de potencia de 200W | Sistema de Transmisión (Tx) | En Servicio | NO obsoleto
Madroño | SEC-CALD-Bela-MADROÑ-123 | Sistema de transmisión | DMT (Digital Media Technologies) | TVTX V&S | compuesto modulo exitador y amplificador de potencia de 200W | Sistema de Transmisión (Tx) | En Servicio | NO obsoleto
Madroño | SEC-CALD-Bela-MADROÑ-123 | Sistema de transmisión | DMT (Digital Media Technologies) | TVTX V&S | compuesto modulo exitador y amplificador de potencia de 200W | Sistema de Transmisión (Tx) | En Servicio | NO obsoleto
Madroño | SEC-CALD-Bela-MADROÑ-123 | Triplexor | Telmec | N/A | Triplexor | Sistema de Transmisión (Tx) | En Servicio | NO obsoleto
Madroño | SEC-CALD-Bela-MADROÑ-123 | U P S | Mitsubishi | 7011A | UPS Equipo de regulacion de energia | Sistema eléctrico | En Servicio | NO obsoleto
Madroño | SEC-CALD-Bela-MADROÑ-123 | Receptor Satelital | Sencore | MRD 4400 | Receptor Satelital | Sistema Recepción Satelital (Rx) | En Servicio | NO obsoleto
Madroño | SEC-CALD-Bela-MADROÑ-123 | Receptor Satelital | Sencore | MRD 4400 | Receptor Satelital | Sistema Recepción Satelital (Rx) | En Servicio | NO obsoleto
Madroño | SEC-CALD-Bela-MADROÑ-123 | Receptor Satelital | Sencore | MRD 4400 | Receptor Satelital | Sistema Recepción Satelital (Rx) | En Servicio | NO obsoleto
Madroño | SEC-CALD-Bela-MADROÑ-123 | Rack | N/A | N/A | Rack de equipos de 2.20 | Sistema de Transmisión (Tx) | En Servicio | NO obsoleto
Málaga | PRI-SANT-Mala-MALAGA-047 | Luz de Emergencia | Iluram | A21 | Equipo para iluminación de emergencia | Sistema Eléctrico | Fuera de servicio | Obsoleto
Málaga | PRI-SANT-Mala-MALAGA-047 | Antena | Radiación y microondas S.A. | 64 900 | 4 Dipolos | S. Antenas | Fuera de servicio | Obsoleto
Málaga | PRI-SANT-Mala-MALAGA-047 | Antena | Radiación y microondas S.A. | 64 900 | 4 Dipolos | S. Antenas | Fuera de servicio | Obsoleto
Málaga | PRI-SANT-Mala-MALAGA-047 | Cargador de Baterías | N/A | N/A | Cargador automatico de baterias | Sistema eléctrico | En Servicio | NO obsoleto
Málaga | PRI-SANT-Mala-MALAGA-047 | Bomba Manual | KO | N/A | Bomba generador | G. Electrógeno | En Servicio | NO obsoleto
Málaga | PRI-SANT-Mala-MALAGA-047 | Caja breaker | N/A | N/A | Caja breaker | Sistema eléctrico | En Servicio | NO obsoleto
Málaga | PRI-SANT-Mala-MALAGA-047 | Carga fantasma | Termaline | 6734A | 500 W | Sistema de Transmisión (Tx) | En Servicio | NO obsoleto
Málaga | PRI-SANT-Mala-MALAGA-047 | Conmutador de RF | N/A | N/A | Para transferencia automatica | Sistema de Transmisión (Tx) | En Servicio | NO obsoleto
Málaga | PRI-SANT-Mala-MALAGA-047 | Transferencia manual | Deep sea electronics | 5220 | Tablero del Generador | Sistema eléctrico | En Servicio | NO obsoleto
Málaga | PRI-SANT-Mala-MALAGA-047 | Deshidratador | Andrew | 1920E | Presurizador microondas | Sistema de Transmisión (Tx) | Fuera de servicio | Obsoleto
Málaga | PRI-SANT-Mala-MALAGA-047 | Distribuidor | Extron | CVDA 6 MX | Distribuidor de video | Sistema de Transmisión (Tx) | Fuera de servicio | Obsoleto
Málaga | PRI-SANT-Mala-MALAGA-047 | Equipo monitoreo | N/A | N/A | Alarma visual y sonora | S. Monitoreo | En Servicio | NO obsoleto
Málaga | PRI-SANT-Mala-MALAGA-047 | Generador | Newage Stanford | HC234B | Generador AC | Sistema eléctrico | En Servicio | NO obsoleto
Málaga | PRI-SANT-Mala-MALAGA-047 | Herramienta | N/A | N/A | Set de 10 herramientas | Elemento NO afecto al servicio | En Servicio | NO obsoleto
Málaga | PRI-SANT-Mala-MALAGA-047 | Herramienta | N/A | N/A | Set de herramientas de campo | Elemento NO afecto al servicio | En Servicio | NO obsoleto
Málaga | PRI-SANT-Mala-MALAGA-047 | Motobomba | Hawker Siddeler | KP6736 | Motobomba en generador | Elemento NO afecto al servicio | En Servicio | NO obsoleto
Málaga | PRI-SANT-Mala-MALAGA-047 | Motobomba | Siemens | 095-2YD99 | De 1/4 o 1, de agua | Elemento NO afecto al servicio | En Servicio | NO obsoleto
Málaga | PRI-SANT-Mala-MALAGA-047 | Motobomba | N/A | N/A | De agua | Elemento NO afecto al servicio | En Servicio | NO obsoleto
Málaga | PRI-SANT-Mala-MALAGA-047 | Parabólica T V R O | Prodeline | N/A | 4.7 m de diametro, en fibra de vidrio | Sistema Recepción Satelital (Rx) | En Servicio | NO obsoleto
Málaga | PRI-SANT-Mala-MALAGA-047 | Pararrayos | N/A | N/A | En mastíl independiente, no en torre | Sistema eléctrico | En Servicio | NO obsoleto
Málaga | PRI-SANT-Mala-MALAGA-047 | Pértiga | Hastings Fiber Glass | S 235 | En fibra de vidrio | Sistema eléctrico | En Servicio | NO obsoleto
Málaga | PRI-SANT-Mala-MALAGA-047 | Receptor Satelital | Coship | CDVB5110M | Receptor Satelital | Sistema Recepción Satelital (Rx) | Fuera de servicio | Obsoleto
Málaga | PRI-SANT-Mala-MALAGA-047 | Receptor Satelital | Coship | CDVB5110M | Receptor Satelital | Sistema Recepción Satelital (Rx) | Fuera de servicio | Obsoleto
Málaga | PRI-SANT-Mala-MALAGA-047 | Receptor Satelital | Coship | CDVB5110M | Receptor Satelital | Sistema Recepción Satelital (Rx) | Fuera de servicio | Obsoleto
Málaga | PRI-SANT-Mala-MALAGA-047 | Sistema de Antenas | N/A | N/A | 2 de 4 dipolos y 2 de 2 dipolos | S. Antenas | En Servicio | NO obsoleto
Málaga | PRI-SANT-Mala-MALAGA-047 | Sistema de tierras | N/A | N/A | Sistema de proteccion contra descargas de la casa- estacion | Sistema eléctrico | En Servicio | NO obsoleto
Málaga | PRI-SANT-Mala-MALAGA-047 | Tablero eléctrico de control | N/A | N/A | Gabinete eléctrico | Sistema eléctrico | En Servicio | NO obsoleto
Málaga | PRI-SANT-Mala-MALAGA-047 | Tablero eléctrico de control | Celco | N/A | Tablero eléctrico de control | Sistema eléctrico | En Servicio | NO obsoleto
Málaga | PRI-SANT-Mala-MALAGA-047 | Tablero eléctrico de control | Celco | TAPQ 4 | 120 amp, 260 voltios, 3 fases | Sistema eléctrico | En Servicio | NO obsoleto
Málaga | PRI-SANT-Mala-MALAGA-047 | Tablero eléctrico de control | Celco | TAPQ 4 | 120 amp, 260 voltios, 3 fases | Sistema eléctrico | En Servicio | NO obsoleto
Málaga | PRI-SANT-Mala-MALAGA-047 | Tablero eléctrico de control | Indulamco Ltda | CUENTAS: 1-2 | Medidor de energia | Sistema eléctrico | En Servicio | NO obsoleto
Málaga | PRI-SANT-Mala-MALAGA-047 | Tanque de combustible | N/A | N/A | Tanque del generador | G. Electrógeno | En Servicio | NO obsoleto
Málaga | PRI-SANT-Mala-MALAGA-047 | Tanque de combustible | N/A | N/A | 2100 galones | G. Electrógeno | En Servicio | NO obsoleto
Málaga | PRI-SANT-Mala-MALAGA-047 | Tanque de Aceite | N/A | N/A | Para generador | G. Electrógeno | En Servicio | NO obsoleto
Málaga | PRI-SANT-Mala-MALAGA-047 | Televisor | Daewoo | DTQ-1403G | 14" Color TV-VHF/UHF | S. Monitoreo | En Servicio | NO obsoleto
Málaga | PRI-SANT-Mala-MALAGA-047 | Televisor | LG | 22LV2500-DG | 22" LED | S. Monitoreo | En Servicio | NO obsoleto
Málaga | PRI-SANT-Mala-MALAGA-047 | Torre | N/A | N/A | 50 metros autosoportada - requiere pintura | Sistema de Transmisión (Tx) | En Servicio | NO obsoleto
Málaga | PRI-SANT-Mala-MALAGA-047 | Transformador de voltaje | Elka | TTD | 50 KVA | Sistema eléctrico | En Servicio | NO obsoleto
Málaga | PRI-SANT-Mala-MALAGA-047 | Transmisor | Screen Service | SCT-201T | 200 W - VHF | Sistema de Transmisión (Tx) | Fuera de servicio | Respuesto
Málaga | PRI-SANT-Mala-MALAGA-047 | Transmisor | Screen Service | SCT-201T | 200 W - VHF | Sistema de Transmisión (Tx) | Fuera de servicio | Obsoleto
Málaga | PRI-SANT-Mala-MALAGA-047 | Transmisor | Screen Service | SCA201TB | 250 W Incluye filtro de salida, Excitador con SN 1028-38097 Y Conversor A/D con SN 1147-47670 | Sistema de Transmisión (Tx) | En Servicio | NO obsoleto
Málaga | PRI-SANT-Mala-MALAGA-047 | Transmisor | Thomson | VHF 200 S | Reserva | Sistema de Transmisión (Tx) | Fuera de servicio | Respuesto
Málaga | PRI-SANT-Mala-MALAGA-047 | Conmutador de RF | Thomson | N/A | Conmutador de RF | Sistema de Transmisión (Tx) | En Servicio | NO obsoleto
Málaga | PRI-SANT-Mala-MALAGA-047 | Conmutador de RF | Thomson | N/A | Conmutador de RF | Sistema de Transmisión (Tx) | En Servicio | NO obsoleto
Málaga | PRI-SANT-Mala-MALAGA-047 | Rack | Thomson | N/A | Rack | Sistema de Transmisión (Tx) | En Servicio | NO obsoleto
Málaga | PRI-SANT-Mala-MALAGA-047 | Transmisor | Thomson | VHF 200 S | Reserva 200W | Sistema de Transmisión (Tx) | Fuera de servicio | Obsoleto
Málaga | PRI-SANT-Mala-MALAGA-047 | Carga fantasma | Bird | 6734A | 500 W | Sistema de Transmisión (Tx) | En Servicio | NO obsoleto
Málaga | PRI-SANT-Mala-MALAGA-047 | Vatímetro | Bird | N/A | Análogo | S. Monitoreo | En Servicio | NO obsoleto
Málaga | PRI-SANT-Mala-MALAGA-047 | Vatímetro | Bird | N/A | Análogo | S. Monitoreo | En Servicio | NO obsoleto
Málaga | PRI-SANT-Mala-MALAGA-047 | Diplexor | Thomson | EI 320.155 | Entre Señal Institucional y Canal 1 | Sistema de Transmisión (Tx) | En Servicio | NO obsoleto
Málaga | PRI-SANT-Mala-MALAGA-047 | Distribuidor | Extrona | CVDA 6 MX | Distribuidor de video | Sistema de Transmisión (Tx) | En Servicio | NO obsoleto
Málaga | PRI-SANT-Mala-MALAGA-047 | Patchpanel de video | N/A | N/A | x 16 | Sistema de Transmisión (Tx) | En Servicio | NO obsoleto
Málaga | PRI-SANT-Mala-MALAGA-047 | Patch panel de audio | N/A | N/A | x 20 | Sistema de Transmisión (Tx) | En Servicio | NO obsoleto
Málaga | PRI-SANT-Mala-MALAGA-047 | Transmisor | Thomson | VHF 200 S | Transmisor | Sistema de Transmisión (Tx) | Fuera de servicio | Obsoleto
Málaga | PRI-SANT-Mala-MALAGA-047 | U P S | Newave | DPA UPScale | 40 KVA | Sistema eléctrico | En Servicio | NO obsoleto
Málaga | PRI-SANT-Mala-MALAGA-047 | Transformador de voltaje | Kenzor | Trifásico | 12 KVA | Sistema eléctrico | En Servicio | NO obsoleto
Málaga | PRI-SANT-Mala-MALAGA-047 | Tablero eléctrico de control | Luminex | Trifásico de 200 Amp | Para la UPS | Sistema eléctrico | En Servicio | NO obsoleto
Málaga | PRI-SANT-Mala-MALAGA-047 | Tablero eléctrico de control | N/A | N/A | 3 Circuitos | Sistema eléctrico | En Servicio | NO obsoleto
Málaga | PRI-SANT-Mala-MALAGA-047 | Monitor de alarmas UPS | Newave | N/A | Tablero de monitoreo UPS nueva | Sistema Eléctrico | En Servicio | NO obsoleto
Málaga | PRI-SANT-Mala-MALAGA-047 | Parabólica T V R O | RFS | N/A | Recepción de microondas - 3.4 de diametro, en ibra de vidrio | Sistema Recepción Satelital (Rx) | Fuera de servicio | Obsoleto
Málaga | PRI-SANT-Mala-MALAGA-047 | Sistema de Antenas | N/A | N/A | Panel de 2 dipolos (3 antenas) | S. Antenas | En Servicio | NO obsoleto
Málaga | PRI-SANT-Mala-MALAGA-047 | Sistema de Antenas | N/A | N/A | Panel de 4 dipolos (3 antenas) | S. Antenas | En Servicio | NO obsoleto
Málaga | PRI-SANT-Mala-MALAGA-047 | Televisor | Toshiba | 14AR25 | 14 Pulgadas | S. Monitoreo | En Servicio | NO obsoleto
Málaga | PRI-SANT-Mala-MALAGA-047 | Luz de obstrucción | N/A | N/A | Luces de obstrucción en torre | Sistema Eléctrico | Fuera de servicio | Obsoleto
Málaga | PRI-SANT-Mala-MALAGA-047 | Receptor Satelital | Coship | CDVB5110M | Receptor Satelital | Sistema Recepción Satelital (Rx) | Fuera de servicio | Obsoleto
Málaga | PRI-SANT-Mala-MALAGA-047 | Carga fantasma | Bird | 8141 | Carga fantasma | Sistema de Transmisión (Tx) | En Servicio | NO obsoleto
Málaga | PRI-SANT-Mala-MALAGA-047 | Rack | Thomson | LGT | Rack metalico | Sistema de Transmisión (Tx) | En Servicio | NO obsoleto
Málaga | PRI-SANT-Mala-MALAGA-047 | Transmisor | Egatel | APE7201V | Amplificador , excitador y filtro , canal uno | Sistema de Transmisión (Tx) | En Servicio | NO obsoleto
Málaga | PRI-SANT-Mala-MALAGA-047 | Transmisor | Thomson | TX | Transmisor , canal uno - reserva | Sistema de Transmisión (Tx) | Fuera de servicio | Respuesto
Málaga | PRI-SANT-Mala-MALAGA-047 | Receptor Satelital | Sencore | MRD 4400 | Receptor Satelital | Sistema Recepción Satelital (Rx) | En Servicio | NO obsoleto
Málaga | PRI-SANT-Mala-MALAGA-047 | Receptor Satelital | Sencore | MRD 4400 | Receptor Satelital | Sistema Recepción Satelital (Rx) | En Servicio | NO obsoleto
Málaga | PRI-SANT-Mala-MALAGA-047 | Receptor Satelital | Sencore | MRD 4400 | Receptor Satelital | Sistema Recepción Satelital (Rx) | En Servicio | NO obsoleto
Málaga | PRI-SANT-Mala-MALAGA-047 | Receptor Satelital | Sencore | MRD 4400 | Receptor Satelital - reserva - sin placas ni serial | Sistema Recepción Satelital (Rx) | Fuera de servicio | Respuesto
Málaga | PRI-SANT-Mala-MALAGA-047 | Carga fantasma | Altronic | 6405E7/8 | Carga fantasma | Sistema de Transmisión (Tx) | En Servicio | NO obsoleto
Málaga | PRI-SANT-Mala-MALAGA-047 | Parlante | M- AUDIO | BX8 | Par de parlantes - color negro | S. Monitoreo | En Servicio | NO obsoleto
Málaga | PRI-SANT-Mala-MALAGA-047 | Contador digital de frecuencia | Optoelectronic | N/A | Contador digital de frecuencia | Sistema de Transmisión (Tx) | En Servicio | NO obsoleto
Málaga | PRI-SANT-Mala-MALAGA-047 | Receptor Satelital | Broadcast | dci-5000p | Receptor Satelital | Sistema Recepción Satelital (Rx) | En Servicio | NO obsoleto
Málaga | PRI-SANT-Mala-MALAGA-047 | Procesador de audio | Orban | 5500 | Procesador de audio | Sistema de Transmisión (Tx) | En Servicio | NO obsoleto
Málaga | PRI-SANT-Mala-MALAGA-047 | Monitor de modulación | TFT | 884 | Monitor de modulación | S. Monitoreo | En Servicio | NO obsoleto
Málaga | PRI-SANT-Mala-MALAGA-047 | Encoder RDS | Audemat | FMB50 | RDS Encoder | Sistema de Transmisión (Tx) | En Servicio | NO obsoleto
Málaga | PRI-SANT-Mala-MALAGA-047 | Transmisor | OMB | N/A | Transmisor Radio | Sistema de Transmisión (Tx) | En Servicio | NO obsoleto
Málaga | PRI-SANT-Mala-MALAGA-047 | Antena | N/A | N/A | Antenas de radio - en torre | S. Antenas | En Servicio | NO obsoleto
Málaga | PRI-SANT-Mala-MALAGA-047 | Transmisor | Egatel | APE7201V | Amplificador , excitador y filtro , señal colombia | Sistema de Transmisión (Tx) | En Servicio | NO obsoleto
Mambita | SEC-CUND-Mamb-MAMBIT-159 | Acondicionador de línea | Irem | TS75/1G | Acondicionador de línea 750 VA | Sistema eléctrico | En Servicio | NO obsoleto
Mambita | SEC-CUND-Mamb-MAMBIT-159 | Acondicionador de línea | Irem | TS75/1G | Acondicionador de línea 750 VA | Sistema eléctrico | En Servicio | NO obsoleto
Mambita | SEC-CUND-Mamb-MAMBIT-159 | Acondicionador de línea | Irem | TS75/1G | Acondicionador de línea | Sistema eléctrico | En Servicio | NO obsoleto
Mambita | SEC-CUND-Mamb-MAMBIT-159 | Parabólica T V R O | N/A | N/A | Antena parabólica TVRO | Sistema Recepción Satelital (Rx) | En Servicio | NO obsoleto
Mambita | SEC-CUND-Mamb-MAMBIT-159 | Parabólica T V R O | N/A | N/A | Antena en malla | Sistema Recepción Satelital (Rx) | Fuera de servicio | Obsoleto
Mambita | SEC-CUND-Mamb-MAMBIT-159 | Receptor Satelital | Coship | CDVB 5110D | Receptor Satelital | Sistema Recepción Satelital (Rx) | Fuera de servicio | Obsoleto
Mambita | SEC-CUND-Mamb-MAMBIT-159 | Receptor Satelital | Coship | CDVB 5110D | Receptor Satelital | Sistema Recepción Satelital (Rx) | Fuera de servicio | Obsoleto
Mambita | SEC-CUND-Mamb-MAMBIT-159 | Receptor Satelital | Coship | CDVB 5110D | Receptor Satelital | Sistema Recepción Satelital (Rx) | Fuera de servicio | Obsoleto
Mambita | SEC-CUND-Mamb-MAMBIT-159 | Receptor Satelital | General Instrument | DSR 4500 | Receptor Satelital | Sistema Recepción Satelital (Rx) | Fuera de servicio | Obsoleto
Mambita | SEC-CUND-Mamb-MAMBIT-159 | Receptor Satelital | General Instrument | DSR 4500 | Receptor Satelital | Sistema Recepción Satelital (Rx) | Fuera de servicio | Obsoleto
Mambita | SEC-CUND-Mamb-MAMBIT-159 | Receptor Satelital | General Instrument | DSR 4500 | Receptor Satelital | Sistema Recepción Satelital (Rx) | Fuera de servicio | Obsoleto
Mambita | SEC-CUND-Mamb-MAMBIT-159 | Sistema de Antenas | N/A | N/A | Antenas tipo panel | S. Antenas | En Servicio | NO obsoleto
Mambita | SEC-CUND-Mamb-MAMBIT-159 | Tablero eléctrico de control | N/A | N/A | Tablero interno | Sistema eléctrico | En Servicio | NO obsoleto
Mambita | SEC-CUND-Mamb-MAMBIT-159 | Transmisor | Screen Service | SCT-200U | 20 W - UHF | Sistema de Transmisión (Tx) | En Servicio | NO obsoleto
Mambita | SEC-CUND-Mamb-MAMBIT-159 | Transmisor | Screen Service | SCT-200U | 20 W - UHF | Sistema de Transmisión (Tx) | En Servicio | NO obsoleto
Mambita | SEC-CUND-Mamb-MAMBIT-159 | Transmisor | Screen Service | SCT-200U | 20 W - UHF | Sistema de Transmisión (Tx) | En Servicio | NO obsoleto
Mambita | SEC-CUND-Mamb-MAMBIT-159 | Torre | N/A | N/A | 23 metros riendada | Sistema de Transmisión (Tx) | En Servicio | NO obsoleto
Mambita | SEC-CUND-Mamb-MAMBIT-159 | Triplexor | Comtech | MPX3L | Triplexor 500W | Sistema de Transmisión (Tx) | En Servicio | NO obsoleto
Mambita | SEC-CUND-Mamb-MAMBIT-159 | Receptor Satelital | Sencore | MRD4400 | Receptor Satelital | Sistema Recepción Satelital (Rx) | En Servicio | NO obsoleto
Mambita | SEC-CUND-Mamb-MAMBIT-159 | Receptor Satelital | Sencore | MRD4400 | Receptor Satelital | Sistema Recepción Satelital (Rx) | En Servicio | NO obsoleto
Mambita | SEC-CUND-Mamb-MAMBIT-159 | Receptor Satelital | Sencore | MRD4400 | Receptor Satelital | Sistema Recepción Satelital (Rx) | En Servicio | NO obsoleto
Mambita | SEC-CUND-Mamb-MAMBIT-159 | Rack | N/A | N/A | Dos (2) rack en aluminio | Sistema de Transmisión (Tx) | En Servicio | NO obsoleto
Manjui | PRI-CUND-Zipa-MANJUI-032 | Modulador de FI | Teko Telecom | LFRA01SA | Modulador de FI | Sistema de Transmisión (Tx) | En Servicio | NO obsoleto
Manjui | PRI-CUND-Zipa-MANJUI-032 | Suplesor de Transientes | Surge protection panel | 17376 | Caja color gris con llave | G. Electrógeno | En Servicio | NO obsoleto
Manjui | PRI-CUND-Zipa-MANJUI-032 | Suplesor de Transientes | N/A | N/A | Caja color gris con llave | G. Electrógeno | En Servicio | NO obsoleto
Manjui | PRI-CUND-Zipa-MANJUI-032 | Conmutador de RF | N/A | N/A | Conmutador | Sistema de Transmisión (Tx) | En Servicio | NO obsoleto
Manjui | PRI-CUND-Zipa-MANJUI-032 | Servidor | Dell | Power edge 860 | Servidor de monitoreo | Sistema de Transmisión (Tx) | En Servicio | NO obsoleto
Manjui | PRI-CUND-Zipa-MANJUI-032 | Equipo monitoreo | Golden Eagle Aztec | Goldeneagle tv NTSC (Audematec-Aztec) | Equipo color azul | S. Monitoreo | En Servicio | NO obsoleto
Manjui | PRI-CUND-Zipa-MANJUI-032 | Concentrador | RCD | N/A | Concentrador | Sistema de Transmisión (Tx) | En Servicio | NO obsoleto
Manjui | PRI-CUND-Zipa-MANJUI-032 | Switch | TRENDnet | RCS/5016 RM | Switch | Sistema de Transmisión (Tx) | En Servicio | NO obsoleto
Manjui | PRI-CUND-Zipa-MANJUI-032 | Luz de Emergencia | Iluram | N/A | 2 luces redondas halogenas | Sistema Eléctrico | En Servicio | NO obsoleto
Manjui | PRI-CUND-Zipa-MANJUI-032 | Consola de monitoreo | Siemens | N/A | Consola de monitoreo metálico | Elemento NO afecto al servicio | En Servicio | NO obsoleto
Manjui | PRI-CUND-Zipa-MANJUI-032 | Vatímetro | Bird | 6810-309-7 | Vatímetro | S. Monitoreo | En Servicio | NO obsoleto
Manjui | PRI-CUND-Zipa-MANJUI-032 | Vatímetro | Bird | 6810-309-7 | Vatímetro | S. Monitoreo | En Servicio | NO obsoleto
Manjui | PRI-CUND-Zipa-MANJUI-032 | Receptor Satelital | Sencore | MRD 4400 | Receptor Satelital | Sistema Recepción Satelital (Rx) | En Servicio | NO obsoleto
Manjui | PRI-CUND-Zipa-MANJUI-032 | Receptor Satelital | Sencore | MRD 4400 | Receptor Satelital | Sistema Recepción Satelital (Rx) | En Servicio | NO obsoleto
Manjui | PRI-CUND-Zipa-MANJUI-032 | Receptor Satelital | Sencore | MRD 4400 | Receptor Satelital | Sistema Recepción Satelital (Rx) | En Servicio | NO obsoleto
Manjui | PRI-CUND-Zipa-MANJUI-032 | Receptor Satelital | Sencore | MRD 4400 | Receptor Satelital | Sistema Recepción Satelital (Rx) | En Servicio | NO obsoleto
Manjui | PRI-CUND-Zipa-MANJUI-032 | Receptor Satelital | Harmonic | N/A | Con tarjeta irdeto | Sistema Recepción Satelital (Rx) | Fuera de servicio | Obsoleto
Manjui | PRI-CUND-Zipa-MANJUI-032 | Receptor Satelital | Harmonic | N/A | Con tarjeta irdeto N 41377906056 | Sistema Recepción Satelital (Rx) | Fuera de servicio | Obsoleto
Manjui | PRI-CUND-Zipa-MANJUI-032 | Switch | Digi | WR21 | Con sim card | Sistema de Transmisión (Tx) | En Servicio | NO obsoleto
Manjui | PRI-CUND-Zipa-MANJUI-032 | Transmisor | Thomson | N/A | Transmisor de TV | Sistema de Transmisión (Tx) | En Servicio | NO obsoleto
Manjui | PRI-CUND-Zipa-MANJUI-032 | Transmisor | Thomson | N/A | Transmisor de TV | Sistema de Transmisión (Tx) | En Servicio | NO obsoleto
Manjui | PRI-CUND-Zipa-MANJUI-032 | Diplexor | Thomson | N/A | Hace parte del transmisor de TV ID INRAVISIÓN70334 | Sistema de Transmisión (Tx) | En Servicio | NO obsoleto
Manjui | PRI-CUND-Zipa-MANJUI-032 | Tablero eléctrico de control | N/A | N/A | Distribuidor de Energia | Sistema eléctrico | En Servicio | NO obsoleto
Manjui | PRI-CUND-Zipa-MANJUI-032 | Distribuidor | N/A | N/A | Distribuidor de audio | Sistema de Transmisión (Tx) | En Servicio | NO obsoleto
Manjui | PRI-CUND-Zipa-MANJUI-032 | Fuente | N/A | N/A | 24-48-60 V | Sistema eléctrico | En Servicio | NO obsoleto
Manjui | PRI-CUND-Zipa-MANJUI-032 | Distribuidor de FI | N/A | N/A | Distribuidor de FI | Sistema de Transmisión (Tx) | En Servicio | NO obsoleto
Manjui | PRI-CUND-Zipa-MANJUI-032 | Distribuidor de FI | N/A | N/A | Distribuidor de FI | Sistema de Transmisión (Tx) | En Servicio | NO obsoleto
Manjui | PRI-CUND-Zipa-MANJUI-032 | Fuente | N/A | N/A | Fuente | Sistema eléctrico | En Servicio | NO obsoleto
Manjui | PRI-CUND-Zipa-MANJUI-032 | Fuente | N/A | N/A | Fuente | Sistema eléctrico | En Servicio | NO obsoleto
Manjui | PRI-CUND-Zipa-MANJUI-032 | Fuente | N/A | N/A | Fuente | Sistema eléctrico | En Servicio | NO obsoleto
Manjui | PRI-CUND-Zipa-MANJUI-032 | Fuente | N/A | N/A | Fuente | Sistema eléctrico | En Servicio | NO obsoleto
Manjui | PRI-CUND-Zipa-MANJUI-032 | Tablero eléctrico de control | N/A | N/A | Distribuidor de Energia | Sistema eléctrico | En Servicio | NO obsoleto
Manjui | PRI-CUND-Zipa-MANJUI-032 | Fuente | N/A | N/A | Fuente | Sistema eléctrico | En Servicio | NO obsoleto
Manjui | PRI-CUND-Zipa-MANJUI-032 | Fuente | N/A | N/A | Fuente | Sistema eléctrico | En Servicio | NO obsoleto
Manjui | PRI-CUND-Zipa-MANJUI-032 | Televisor | SAMSUNG | UN32FH4005KXZL | Televisor LCD | S. Monitoreo | En Servicio | NO obsoleto
Manjui | PRI-CUND-Zipa-MANJUI-032 | Televisor | SAMSUNG | UN32FH4005KXZL | Televisor LCD | S. Monitoreo | En Servicio | NO obsoleto
Manjui | PRI-CUND-Zipa-MANJUI-032 | Planta eléctrica | FG Wilson | P625E3 | Planta eléctrica | Sistema eléctrico | En Servicio | NO obsoleto
Manjui | PRI-CUND-Zipa-MANJUI-032 | U P S | MGE | 6000 | UPS | Sistema eléctrico | En Servicio | NO obsoleto
Manjui | PRI-CUND-Zipa-MANJUI-032 | Tablero eléctrico de control | N/A | N/A | Tablero eléctrico de control - transferencia | Sistema eléctrico | En Servicio | NO obsoleto
Manjui | PRI-CUND-Zipa-MANJUI-032 | GPS | Albala | PSU3300 | GPS | Sistema de Transmisión (Tx) | En Servicio | NO obsoleto
Manjui | PRI-CUND-Zipa-MANJUI-032 | Receptor Satelital | Harmonic | 7100 | Receptor Satelital | Sistema Recepción Satelital (Rx) | En Servicio | NO obsoleto
Manjui | PRI-CUND-Zipa-MANJUI-032 | Receptor Satelital | Harmonic | 7100 | Receptor Satelital | Sistema Recepción Satelital (Rx) | En Servicio | NO obsoleto
Manjui | PRI-CUND-Zipa-MANJUI-032 | Transmisor | Rohde & Schwarz | E5 | Transmisor | Sistema de Transmisión (Tx) | En Servicio | NO obsoleto
Manjui | PRI-CUND-Zipa-MANJUI-032 | Conmutador de RF | Spinner | BN 575702 | Conmutador | Sistema de Transmisión (Tx) | En Servicio | NO obsoleto
Manjui | PRI-CUND-Zipa-MANJUI-032 | Conmutador de RF | Spinner | BN 574964A0110 | Conmutador | Sistema de Transmisión (Tx) | En Servicio | NO obsoleto
Manjui | PRI-CUND-Zipa-MANJUI-032 | Conmutador de RF | Spinner | BN 616554A0122 | Conmutador | Sistema de Transmisión (Tx) | En Servicio | NO obsoleto
Manjui | PRI-CUND-Zipa-MANJUI-032 | Carga fantasma | Spinner | 80335 | Carga fantasma | Sistema de Transmisión (Tx) | En Servicio | NO obsoleto
Manjui | PRI-CUND-Zipa-MANJUI-032 | Conmutador de RF | Spinner | BN 553595C0001 | Conmutador | Sistema de Transmisión (Tx) | En Servicio | NO obsoleto
Manjui | PRI-CUND-Zipa-MANJUI-032 | Carga fantasma | Spinner | 80335 | Carga fantasma | Sistema de Transmisión (Tx) | En Servicio | NO obsoleto
Manjui | PRI-CUND-Zipa-MANJUI-032 | Tablero eléctrico de control | Imelec | N/A | Tablero eléctrico de control | Sistema eléctrico | En Servicio | NO obsoleto
Manjui | PRI-CUND-Zipa-MANJUI-032 | Sistema de tierras | N/A | N/A | Sistema de tierras | Sistema eléctrico | En Servicio | NO obsoleto
Manjui | PRI-CUND-Zipa-MANJUI-032 | Sistema de refrigeración | Sontheimer | WAR445 | Sistema de refrigeración | G. Electrógeno | En Servicio | NO obsoleto
Manjui | PRI-CUND-Zipa-MANJUI-032 | Presurizador de cable | Commscope | 81326 | Presurizador de cable | Sistema de Transmisión (Tx) | En Servicio | NO obsoleto
Manjui | PRI-CUND-Zipa-MANJUI-032 | Presurizador de cable | Commscope | 81326 | Presurizador de cable | Sistema de Transmisión (Tx) | En Servicio | NO obsoleto
Manjui | PRI-CUND-Zipa-MANJUI-032 | Presurizador de cable | Commscope | 81326 | Presurizador de cable | Sistema de Transmisión (Tx) | En Servicio | NO obsoleto
Manjui | PRI-CUND-Zipa-MANJUI-032 | Receptor Satelital | Sencore | MRD 4400 | Receptor Satelital | Sistema Recepción Satelital (Rx) | En Servicio | NO obsoleto
Manjui | PRI-CUND-Zipa-MANJUI-032 | Receptor Satelital | Sencore | MRD 4400 | Receptor Satelital | Sistema Recepción Satelital (Rx) | En Servicio | NO obsoleto
Manjui | PRI-CUND-Zipa-MANJUI-032 | Acondicionador de línea | N/A | N/A | 110 kva | Sistema eléctrico | En Servicio | NO obsoleto
Manjui | PRI-CUND-Zipa-MANJUI-032 | A D A | Videotek | N/A | Distribuidor de audio | Sistema de Transmisión (Tx) | En Servicio | NO obsoleto
Manjui | PRI-CUND-Zipa-MANJUI-032 | A D A | Videotek | N/A | Distribuidor de audio | Sistema de Transmisión (Tx) | En Servicio | NO obsoleto
Manjui | PRI-CUND-Zipa-MANJUI-032 | A D A | Videotek | N/A | Distribuidor de audio | Sistema de Transmisión (Tx) | En Servicio | NO obsoleto
Manjui | PRI-CUND-Zipa-MANJUI-032 | Amplificador de audio | SAF | N/A | Power amplifier 12W | Sistema de Transmisión (Tx) | En Servicio | NO obsoleto
Manjui | PRI-CUND-Zipa-MANJUI-032 | Amplificador de audio | N/A | N/A | Amplificador de audio | Sistema de Transmisión (Tx) | En Servicio | NO obsoleto
Manjui | PRI-CUND-Zipa-MANJUI-032 | Antena | N/A | N/A | Antena | S. Antenas | En Servicio | NO obsoleto
Manjui | PRI-CUND-Zipa-MANJUI-032 | Antena | N/A | N/A | Antena | S. Antenas | En Servicio | NO obsoleto
Manjui | PRI-CUND-Zipa-MANJUI-032 | Antena | N/A | N/A | Antena | S. Antenas | En Servicio | NO obsoleto
Manjui | PRI-CUND-Zipa-MANJUI-032 | Antena | N/A | N/A | Antena | S. Antenas | En Servicio | NO obsoleto
Manjui | PRI-CUND-Zipa-MANJUI-032 | Audífonos | AKG | N/A | Audífonos | Elemento NO afecto al servicio | En Servicio | NO obsoleto
Manjui | PRI-CUND-Zipa-MANJUI-032 | Baterías generador | Duncan | 8D-1600 | 12V | Sistema eléctrico | En Servicio | NO obsoleto
Manjui | PRI-CUND-Zipa-MANJUI-032 | Baterías generador | Duncan | 8D-1600 | 12V | Sistema eléctrico | En Servicio | NO obsoleto
Manjui | PRI-CUND-Zipa-MANJUI-032 | Bomba manual | Allweiler | N/A | Bomba manual combustible | G. Electrógeno | En Servicio | NO obsoleto
Manjui | PRI-CUND-Zipa-MANJUI-032 | Caja de distribución | SEL | N/A | Caja de distribución | Sistema de Transmisión (Tx) | En Servicio | NO obsoleto
Manjui | PRI-CUND-Zipa-MANJUI-032 | Carga fantasma | Bird | 8645-115 | 25000 watts | Sistema de Transmisión (Tx) | En Servicio | NO obsoleto
Manjui | PRI-CUND-Zipa-MANJUI-032 | Carga fantasma | Termaline | 8922 | 50 OHMS | Sistema de Transmisión (Tx) | En Servicio | NO obsoleto
Manjui | PRI-CUND-Zipa-MANJUI-032 | Carga fantasma | Altronic | 6710E1 | Carga Fantasma | Sistema de Transmisión (Tx) | En Servicio | NO obsoleto
Manjui | PRI-CUND-Zipa-MANJUI-032 | Cargador de Baterías | AEG | N/A | Cargador banco de baterías | Sistema eléctrico | En Servicio | NO obsoleto
Manjui | PRI-CUND-Zipa-MANJUI-032 | Cargador de Baterías | La marche | A36F-30-48V-AVD1 | Cargador de Baterías | Sistema eléctrico | En Servicio | NO obsoleto
Manjui | PRI-CUND-Zipa-MANJUI-032 | Codificador | Audemat | FMB80 | Codificador | Sistema de Transmisión (Tx) | En Servicio | NO obsoleto
Manjui | PRI-CUND-Zipa-MANJUI-032 | Contador | AEG | N/A | Contador | Sistema eléctrico | En Servicio | NO obsoleto
Manjui | PRI-CUND-Zipa-MANJUI-032 | Control Conmutador | N/A | N/A | Control Conmutador | Sistema de Transmisión (Tx) | En Servicio | NO obsoleto
Manjui | PRI-CUND-Zipa-MANJUI-032 | Demodulador de TV | Harris | VIDEOTEK DM-154 | Demodulador de TV | Sistema de Transmisión (Tx) | En Servicio | NO obsoleto
Manjui | PRI-CUND-Zipa-MANJUI-032 | Demodulador de TV | SEL | N/A | Demodulador de TV | Sistema de Transmisión (Tx) | En Servicio | NO obsoleto
Manjui | PRI-CUND-Zipa-MANJUI-032 | Demodulador de TV | SEL | N/A | Demodulador de TV | Sistema de Transmisión (Tx) | En Servicio | NO obsoleto
Manjui | PRI-CUND-Zipa-MANJUI-032 | Demodulador de TV | SEL | N/A | Demodulador de TV | Sistema de Transmisión (Tx) | En Servicio | NO obsoleto
Manjui | PRI-CUND-Zipa-MANJUI-032 | Deshidratador | Bitt Tnumotive | N/A | Deshidratador | Sistema de Transmisión (Tx) | En Servicio | NO obsoleto
Manjui | PRI-CUND-Zipa-MANJUI-032 | Diplexor | Thomcast | 45347012 | Diplexor | Sistema de Transmisión (Tx) | En Servicio | NO obsoleto
Manjui | PRI-CUND-Zipa-MANJUI-032 | Electronica de control | Grass Valley Group | VAA MATRIX | Electronica de control | Sistema eléctrico | En Servicio | NO obsoleto
Manjui | PRI-CUND-Zipa-MANJUI-032 | Equipo monitoreo | N/A | N/A | Equipo monitoreo | S. Monitoreo | En Servicio | NO obsoleto
Manjui | PRI-CUND-Zipa-MANJUI-032 | Frecuencimetro | Instek | GFC-8131H | Frecuencimetro | S. Monitoreo | En Servicio | NO obsoleto
Manjui | PRI-CUND-Zipa-MANJUI-032 | Fuente | SEL | SV16 | Fuente de voltaje | Sistema eléctrico | En Servicio | NO obsoleto
Manjui | PRI-CUND-Zipa-MANJUI-032 | Herramienta | N/A | N/A | Herramienta | Elemento NO afecto al servicio | En Servicio | NO obsoleto
Manjui | PRI-CUND-Zipa-MANJUI-032 | Herramienta | Crova | N/A | Caja de herramienta color plateado | Elemento NO afecto al servicio | En Servicio | NO obsoleto
Manjui | PRI-CUND-Zipa-MANJUI-032 | Herramienta | MWM | N/A | Caja de herramienta color azul 15 piezas | Elemento NO afecto al servicio | En Servicio | NO obsoleto
Manjui | PRI-CUND-Zipa-MANJUI-032 | Herramienta | Roebuck | N/A | Caja de herramienta color rojo | Elemento NO afecto al servicio | En Servicio | NO obsoleto
Manjui | PRI-CUND-Zipa-MANJUI-032 | Herramienta | N/A | N/A | Herramienta | Elemento NO afecto al servicio | En Servicio | NO obsoleto
Manjui | PRI-CUND-Zipa-MANJUI-032 | Inyector de grasa | N/A | N/A | Inyector metálico | Elemento NO afecto al servicio | En Servicio | NO obsoleto
Manjui | PRI-CUND-Zipa-MANJUI-032 | Monitor de imagen | Sony | HR Triniton PVM-8045Q | Monitor de imagen | S. Monitoreo | En Servicio | NO obsoleto
Manjui | PRI-CUND-Zipa-MANJUI-032 | Monitor de imagen | Sony | N/A | Monitor de imagen | S. Monitoreo | En Servicio | NO obsoleto
Manjui | PRI-CUND-Zipa-MANJUI-032 | Monitor de imagen | Sony | HR Triniton PVM-8045Q | Monitor de imagen | S. Monitoreo | En Servicio | NO obsoleto
Manjui | PRI-CUND-Zipa-MANJUI-032 | Monitor de imagen | Sony | N/A | Monitor de imagen | S. Monitoreo | En Servicio | NO obsoleto
Manjui | PRI-CUND-Zipa-MANJUI-032 | Monitor de imagen | Sony | HR Triniton PVM-8041Q | Monitor de imagen | S. Monitoreo | En Servicio | NO obsoleto
Manjui | PRI-CUND-Zipa-MANJUI-032 | Monitor de imagen | Sony | PVM-8040 | Monitor de imagen | S. Monitoreo | En Servicio | NO obsoleto
Manjui | PRI-CUND-Zipa-MANJUI-032 | Monitores de estudio | M-Audio | BX8A | Monitores de estudio | S. Monitoreo | En Servicio | NO obsoleto
Manjui | PRI-CUND-Zipa-MANJUI-032 | Monitores de modulación | TFT | 844A | Monitores de modulación | S. Monitoreo | En Servicio | NO obsoleto
Manjui | PRI-CUND-Zipa-MANJUI-032 | Motobomba | N/A | N/A | Motobomba | Elemento NO afecto al servicio | En Servicio | NO obsoleto
Manjui | PRI-CUND-Zipa-MANJUI-032 | Multitoma | N/A | N/A | Multitoma 3 interruptores | Sistema eléctrico | En Servicio | NO obsoleto
Manjui | PRI-CUND-Zipa-MANJUI-032 | Parabólica T V R O | N/A | N/A | Parabólica T V R O | Sistema Recepción Satelital (Rx) | En Servicio | NO obsoleto
Manjui | PRI-CUND-Zipa-MANJUI-032 | Parabólica T V R O | N/A | N/A | Parabólica T V R O | Sistema Recepción Satelital (Rx) | En Servicio | NO obsoleto
Manjui | PRI-CUND-Zipa-MANJUI-032 | Parabólica T V R O | N/A | N/A | 4metros | Sistema Recepción Satelital (Rx) | En Servicio | NO obsoleto
Manjui | PRI-CUND-Zipa-MANJUI-032 | Parabólica T V R O | N/A | N/A | 2.4 metros | Sistema Recepción Satelital (Rx) | En Servicio | NO obsoleto
Manjui | PRI-CUND-Zipa-MANJUI-032 | Parabólica T V R O | N/A | N/A | parabolica de microondas 2.4 metros | Sistema Recepción Satelital (Rx) | En Servicio | NO obsoleto
Manjui | PRI-CUND-Zipa-MANJUI-032 | Parabólica T V R O | N/A | N/A | 60cmts | Sistema Recepción Satelital (Rx) | En Servicio | NO obsoleto
Manjui | PRI-CUND-Zipa-MANJUI-032 | Pararrayos | N/A | N/A | Pararrayos | Sistema eléctrico | En Servicio | NO obsoleto
Manjui | PRI-CUND-Zipa-MANJUI-032 | Parlante | Thomson | N/A | Parlante | S. Monitoreo | En Servicio | NO obsoleto
Manjui | PRI-CUND-Zipa-MANJUI-032 | Parlante | N/A | N/A | Parlante | S. Monitoreo | En Servicio | NO obsoleto
Manjui | PRI-CUND-Zipa-MANJUI-032 | Patch panel de audio y video | N/A | N/A | Patch panel audio y video | Sistema de Transmisión (Tx) | En Servicio | NO obsoleto
Manjui | PRI-CUND-Zipa-MANJUI-032 | Patch panel de audio y video | N/A | N/A | Patch panel audio y video | Sistema de Transmisión (Tx) | En Servicio | NO obsoleto
Manjui | PRI-CUND-Zipa-MANJUI-032 | Patch panel de audio y video | N/A | N/A | Patch panel audio y video | Sistema de Transmisión (Tx) | En Servicio | NO obsoleto
Manjui | PRI-CUND-Zipa-MANJUI-032 | Patch panel de audio y video | N/A | N/A | Patch panel audio y video | Sistema de Transmisión (Tx) | En Servicio | NO obsoleto
Manjui | PRI-CUND-Zipa-MANJUI-032 | Patch panel de audio y video | N/A | N/A | Patch panel audio y video | Sistema de Transmisión (Tx) | En Servicio | NO obsoleto
Manjui | PRI-CUND-Zipa-MANJUI-032 | Patch panel de audio y video | N/A | N/A | Patch panel audio y video | Sistema de Transmisión (Tx) | En Servicio | NO obsoleto
Manjui | PRI-CUND-Zipa-MANJUI-032 | Pértiga | N/A | N/A | Pértiga | Sistema eléctrico | En Servicio | NO obsoleto
Manjui | PRI-CUND-Zipa-MANJUI-032 | Preselector | Digitec | N/A | Preselector | Sistema de Transmisión (Tx) | En Servicio | NO obsoleto
Manjui | PRI-CUND-Zipa-MANJUI-032 | Procesador de audio FM | Orban | OPTIMOD-FM 8300 | Procesador de audio FM | Sistema de Transmisión (Tx) | En Servicio | NO obsoleto
Manjui | PRI-CUND-Zipa-MANJUI-032 | Protector contra transientes | Liebert | h2230y111-01 | Protector de transcientes | Sistema eléctrico | En Servicio | NO obsoleto
Manjui | PRI-CUND-Zipa-MANJUI-032 | Rack | N/A | N/A | Color negro | Sistema de Transmisión (Tx) | En Servicio | NO obsoleto
Manjui | PRI-CUND-Zipa-MANJUI-032 | Receptor Satelital | ComtechTV | TDR-1000 | Receptor Satelital | Sistema Recepción Satelital (Rx) | En Servicio | NO obsoleto
Manjui | PRI-CUND-Zipa-MANJUI-032 | Receptor Satelital | General Instrument | DSR4500 | Receptor Satelital | Sistema Recepción Satelital (Rx) | Fuera de servicio | Obsoleto
Manjui | PRI-CUND-Zipa-MANJUI-032 | Receptor Satelital | Divicom | PV1200 | Receptor Satelital | Sistema Recepción Satelital (Rx) | Fuera de servicio | Obsoleto
Manjui | PRI-CUND-Zipa-MANJUI-032 | Receptor Satelital | Divicom | PV-1200 | Receptor Satelital | Sistema Recepción Satelital (Rx) | Fuera de servicio | Obsoleto
Manjui | PRI-CUND-Zipa-MANJUI-032 | Selector | Grass Valley Group | PERFORMER | Selector de Vídeo | S. Monitoreo | En Servicio | NO obsoleto
Manjui | PRI-CUND-Zipa-MANJUI-032 | Sincronizador de cuadro | DPS | DPS-220 TBC-FRAME SYNCRONIZER | Sincronizador de cuadro | Sistema de Transmisión (Tx) | En Servicio | NO obsoleto
Manjui | PRI-CUND-Zipa-MANJUI-032 | Sincronizador de cuadro | DPS | DPS-220 TBC-FRAME | Sincronizador de cuadro | Sistema de Transmisión (Tx) | En Servicio | NO obsoleto
Manjui | PRI-CUND-Zipa-MANJUI-032 | Sincronizador de cuadro | DPS | DPS-220 TBC-FRAME | Sincronizador de cuadro | Sistema de Transmisión (Tx) | En Servicio | NO obsoleto
Manjui | PRI-CUND-Zipa-MANJUI-032 | Sistema de ventilación | CES ingenieria | N/A | Sist. Ventilación Tx Alta Potencia | Elemento NO afecto al servicio | En Servicio | NO obsoleto
Manjui | PRI-CUND-Zipa-MANJUI-032 | Sistema de ventilación | CES ingenieria | N/A | Sist. Ventilación Tx Alta Potencia | Elemento NO afecto al servicio | En Servicio | NO obsoleto
Manjui | PRI-CUND-Zipa-MANJUI-032 | Sistema de Antenas | N/A | N/A | Sistema de antenas | S. Antenas | En Servicio | NO obsoleto
Manjui | PRI-CUND-Zipa-MANJUI-032 | Sistema de Antenas | N/A | N/A | Sistema de antenas | S. Antenas | En Servicio | NO obsoleto
Manjui | PRI-CUND-Zipa-MANJUI-032 | Sistema de Antenas | N/A | N/A | Sistema de antenas | S. Antenas | En Servicio | NO obsoleto
Manjui | PRI-CUND-Zipa-MANJUI-032 | Sistema de tierras | N/A | N/A | Sistema de proteccion contra descargas de la casa- estacion | Sistema eléctrico | En Servicio | NO obsoleto
Manjui | PRI-CUND-Zipa-MANJUI-032 | Sistema radiante | N/A | N/A | Sistema radiante | S. Antenas | Fuera de servicio | Obsoleto
Manjui | PRI-CUND-Zipa-MANJUI-032 | Tablero de monitoreo | Liebert | N/A | Control UPS | S. Monitoreo | En Servicio | NO obsoleto
Manjui | PRI-CUND-Zipa-MANJUI-032 | Tablero eléctrico de control | N/A | N/A | Tablero eléctrico de control | Sistema eléctrico | En Servicio | NO obsoleto
Manjui | PRI-CUND-Zipa-MANJUI-032 | Tablero eléctrico de control | N/A | N/A | Tablero eléctrico de control | Sistema eléctrico | En Servicio | NO obsoleto
Manjui | PRI-CUND-Zipa-MANJUI-032 | Tablero eléctrico de control | Merlin Gerin | N/A | 220 VOLTIOS | Sistema eléctrico | En Servicio | NO obsoleto
Manjui | PRI-CUND-Zipa-MANJUI-032 | Tablero eléctrico de control | N/A | N/A | Tablero eléctrico de control | Sistema eléctrico | En Servicio | NO obsoleto
Manjui | PRI-CUND-Zipa-MANJUI-032 | Tablero eléctrico de control | Circutor | CVM-L | Tablero metálico | Sistema eléctrico | En Servicio | NO obsoleto
Manjui | PRI-CUND-Zipa-MANJUI-032 | Tablero eléctrico de control | N/A | N/A | Tablero de protección transmisores Harris, color azul | Sistema eléctrico | En Servicio | NO obsoleto
Manjui | PRI-CUND-Zipa-MANJUI-032 | Taladro | N/A | 7506 | Taladro | Elemento NO afecto al servicio | En Servicio | NO obsoleto
Manjui | PRI-CUND-Zipa-MANJUI-032 | Taladro | SKIL | N/A | 120V | Elemento NO afecto al servicio | En Servicio | NO obsoleto
Manjui | PRI-CUND-Zipa-MANJUI-032 | Tanque de combustible | N/A | N/A | Tanque de combustible | G. Electrógeno | En Servicio | NO obsoleto
Manjui | PRI-CUND-Zipa-MANJUI-032 | Tanque de combustible | N/A | N/A | Tanque de combustible | G. Electrógeno | En Servicio | NO obsoleto
Manjui | PRI-CUND-Zipa-MANJUI-032 | Televisor | Crown Hatsui | 1421P | Televisor de 14 pulgadas manual | S. Monitoreo | En Servicio | NO obsoleto
Manjui | PRI-CUND-Zipa-MANJUI-032 | Televisor | LG | 22LV2500A-DG | Televisor de 21 pulgadas LED | S. Monitoreo | En Servicio | NO obsoleto
Manjui | PRI-CUND-Zipa-MANJUI-032 | Televisor | Panasonic | TC - 21GX3 O LC | Televisor de 21 pulgadas | S. Monitoreo | En Servicio | NO obsoleto
Manjui | PRI-CUND-Zipa-MANJUI-032 | Torre | N/A | N/A | Torre | Sistema de Transmisión (Tx) | En Servicio | NO obsoleto
Manjui | PRI-CUND-Zipa-MANJUI-032 | Torre | N/A | N/A | Torre | Sistema de Transmisión (Tx) | En Servicio | NO obsoleto
Manjui | PRI-CUND-Zipa-MANJUI-032 | Transformador de voltaje | N/A | N/A | 400 kva | Sistema eléctrico | En Servicio | NO obsoleto
Manjui | PRI-CUND-Zipa-MANJUI-032 | Transformador de voltaje | N/A | elka | 50KVA | Sistema eléctrico | En Servicio | NO obsoleto
Manjui | PRI-CUND-Zipa-MANJUI-032 | Transformador de voltaje | J Pedraza Y CIA | N/A | 220/110 V | Sistema eléctrico | En Servicio | NO obsoleto
Manjui | PRI-CUND-Zipa-MANJUI-032 | Transformador de voltaje | ERIME | 60742 | 80KW | Sistema eléctrico | En Servicio | NO obsoleto
Manjui | PRI-CUND-Zipa-MANJUI-032 | Transformador de voltaje | Coelco | N/A | Transformador de voltaje 220/110 Vit 2Kw | Sistema eléctrico | En Servicio | NO obsoleto
Manjui | PRI-CUND-Zipa-MANJUI-032 | Transmisor | Electrosys | TL3A20K | 20KW VHF TX | Sistema de Transmisión (Tx) | En Servicio | NO obsoleto
Manjui | PRI-CUND-Zipa-MANJUI-032 | Transmisor | Harris | HT EL200 HS | Dual 20KW | Sistema de Transmisión (Tx) | En Servicio | NO obsoleto
Manjui | PRI-CUND-Zipa-MANJUI-032 | Transmisor | Harris | HT EL200 HS | Dual 20KW | Sistema de Transmisión (Tx) | En Servicio | NO obsoleto
Manjui | PRI-CUND-Zipa-MANJUI-032 | Transmisor | Thomcast | N/A | Transmisor | Sistema de Transmisión (Tx) | En Servicio | NO obsoleto
Manjui | PRI-CUND-Zipa-MANJUI-032 | Transmisor | Nautel | NV10 | 10KW Señal Radio Colombia | Sistema de Transmisión (Tx) | En Servicio | NO obsoleto
Manjui | PRI-CUND-Zipa-MANJUI-032 | U P S | Liebert | UDF 63300F36A263 | 300KVA | Sistema eléctrico | En Servicio | NO obsoleto
Manjui | PRI-CUND-Zipa-MANJUI-032 | Vatímetro | N/A | N/A | Vatímetro | S. Monitoreo | En Servicio | NO obsoleto
Manjui | PRI-CUND-Zipa-MANJUI-032 | Vatímetro | BIRD | 4610-200A | Vatímetro | S. Monitoreo | En Servicio | NO obsoleto
Manjui | PRI-CUND-Zipa-MANJUI-032 | V D A | Videotek | N/A | V D A (Video Distributor Amplifier) | Sistema de Transmisión (Tx) | En Servicio | NO obsoleto
Manjui | PRI-CUND-Zipa-MANJUI-032 | V D A | Videotek | N/A | V D A (Video Distributor Amplifier) | Sistema de Transmisión (Tx) | En Servicio | NO obsoleto
Manjui | PRI-CUND-Zipa-MANJUI-032 | V D A | Grass Valley Group | N/A | V D A (Video Distributor Amplifier) | Sistema de Transmisión (Tx) | En Servicio | NO obsoleto
Manjui | PRI-CUND-Zipa-MANJUI-032 | Ventilador | N/A | N/A | Ventilador | Elemento NO afecto al servicio | En Servicio | NO obsoleto
Manjui | PRI-CUND-Zipa-MANJUI-032 | Ventilador | N/A | N/A | Ventilador | Elemento NO afecto al servicio | En Servicio | NO obsoleto
Manjui | PRI-CUND-Zipa-MANJUI-032 | Rack | SEEL | N/A | Rack color negro de 1.70 metros de altura | Sistema de Transmisión (Tx) | En Servicio | NO obsoleto
Manjui | PRI-CUND-Zipa-MANJUI-032 | Luz de obstrucción | N/A | N/A | Un par de luces de obstrucción ,color rojo | Sistema Eléctrico | Fuera de servicio | Obsoleto
Manjui | PRI-CUND-Zipa-MANJUI-032 | Pértiga | Hastings Fiber Glass | S235 | Pértiga | Sistema eléctrico | En Servicio | NO obsoleto
Manjui | PRI-CUND-Zipa-MANJUI-032 | Televisor | LG | 22LS2100 | Tv de 22 pulgadas LED | S. Monitoreo | En Servicio | NO obsoleto
Manjui | PRI-CUND-Zipa-MANJUI-032 | Televisor | LG | 22LS2100 | Tv de 22 pulgadas LED | S. Monitoreo | En Servicio | NO obsoleto
Manjui | PRI-CUND-Zipa-MANJUI-032 | Luz de Emergencia | Iluram | L2M-12H | 2 lamparas halogenas | Sistema Eléctrico | En Servicio | NO obsoleto
Manjui | PRI-CUND-Zipa-MANJUI-032 | Luz de Emergencia | Iluram | L2M-12H | 2 lamparas halogenas | Sistema Eléctrico | En Servicio | NO obsoleto
Manjui | PRI-CUND-Zipa-MANJUI-032 | Deshidratador | Andrew | NT500A-81015 | Deshidratador | Sistema de Transmisión (Tx) | En Servicio | NO obsoleto
Manjui | PRI-CUND-Zipa-MANJUI-032 | Transformador de voltaje | Transformadores América | CBOUM 203 S-15 | 10 KVA | Sistema eléctrico | En Servicio | NO obsoleto
Manjui | PRI-CUND-Zipa-MANJUI-032 | Luz de Emergencia | Iluram | L2M-12H | 2 lamparas halogenas | Sistema Eléctrico | En Servicio | NO obsoleto
Manjui | PRI-CUND-Zipa-MANJUI-032 | Luz de Emergencia | Iluram | L2M-12H | 2 lamparas halogenas | Sistema Eléctrico | En Servicio | NO obsoleto
Manjui | PRI-CUND-Zipa-MANJUI-032 | Tablero eléctrico de control | Luminex | N/A | Sistema de iluminación y ventilación, trifásico de 24 cuentas | Sistema eléctrico | En Servicio | NO obsoleto
Manjui | PRI-CUND-Zipa-MANJUI-032 | Carga fantasma | Altronic | HT EL200 HS | Carga Fantasma | Sistema de Transmisión (Tx) | En Servicio | NO obsoleto
Manjui | PRI-CUND-Zipa-MANJUI-032 | Filtro de video | N/A | HT EL200 HS | Filtro de video | Sistema de Transmisión (Tx) | En Servicio | NO obsoleto
Manjui | PRI-CUND-Zipa-MANJUI-032 | Combinador | N/A | HT EL200 HS | Combinador de audio y video | Sistema de Transmisión (Tx) | En Servicio | NO obsoleto
Manjui | PRI-CUND-Zipa-MANJUI-032 | Filtro de audio | N/A | HT EL200 HS | Filtro de audio | Sistema de Transmisión (Tx) | En Servicio | NO obsoleto
Manjui | PRI-CUND-Zipa-MANJUI-032 | Filtro de video | N/A | HT EL200 HS | Filtro de video | Sistema de Transmisión (Tx) | En Servicio | NO obsoleto
Manjui | PRI-CUND-Zipa-MANJUI-032 | Combinador | N/A | N/A | Combinador de audio y video | Sistema de Transmisión (Tx) | En Servicio | NO obsoleto
Manjui | PRI-CUND-Zipa-MANJUI-032 | Carga fantasma | Altronic | HT EL200 HS | Carga Fantasma | Sistema de Transmisión (Tx) | En Servicio | NO obsoleto
Manjui | PRI-CUND-Zipa-MANJUI-032 | Filtro de audio | N/A | HT EL200 HS | Filtro de audio | Sistema de Transmisión (Tx) | En Servicio | NO obsoleto
Manjui | PRI-CUND-Zipa-MANJUI-032 | patch panel de audio | N/A | N/A | patch empotrado en rackcolor negro | Sistema de Transmisión (Tx) | En Servicio | NO obsoleto
Manjui | PRI-CUND-Zipa-MANJUI-032 | Panel de Conmutación | Microcomunications INC | CSCP/R1 | panel de conmutacion color gris | Sistema de Transmisión (Tx) | En Servicio | NO obsoleto
Maracaibo | SEC-PROV-Mara-MARACA-208 | Sistema de Antenas | Scala | 2CL-24/HRM | Sist. antena Log Periodica (2) BI | S. Antenas | En Servicio | NO obsoleto
Maracaibo | SEC-PROV-Mara-MARACA-208 | Sistema de Antenas | Scala | 2CL-24/HRM | Sist. antena Log Periodica (2) BII | S. Antenas | En Servicio | NO obsoleto
Maracaibo | SEC-PROV-Mara-MARACA-208 | Sistema de Antenas | Scala | 2CL-24/HRM | Sist. antena Log Periodica (2) BII | S. Antenas | En Servicio | NO obsoleto
Maracaibo | SEC-PROV-Mara-MARACA-208 | Parabólica T V R O | Prodeline | 3,7 mts | Antena parabólica TVRO 3,7 m | Sistema Recepción Satelital (Rx) | En Servicio | NO obsoleto
Maracaibo | SEC-PROV-Mara-MARACA-208 | Transformador de voltaje | ABB | 15KVA | Transformador | Sistema eléctrico | En Servicio | NO obsoleto
Maracaibo | SEC-PROV-Mara-MARACA-208 | Receptor Satelital | Sencore | MRD4400 | Receptor Satelital | Sistema Recepción Satelital (Rx) | En Servicio | NO obsoleto
Maracaibo | SEC-PROV-Mara-MARACA-208 | Receptor Satelital | Sencore | MRD4400 | Receptor Satelital | Sistema Recepción Satelital (Rx) | En Servicio | NO obsoleto
Maracaibo | SEC-PROV-Mara-MARACA-208 | Receptor Satelital | Sencore | MRD4400 | Receptor Satelital | Sistema Recepción Satelital (Rx) | En Servicio | NO obsoleto
Maracaibo | SEC-PROV-Mara-MARACA-208 | Transmisor | Screen Service | SCT-100F | Transmisor VHF-Band I | Sistema de Transmisión (Tx) | En Servicio | NO obsoleto
Maracaibo | SEC-PROV-Mara-MARACA-208 | Transmisor | Screen Service | SCT-100F | Transmisor VHF-Band I | Sistema de Transmisión (Tx) | En Servicio | NO obsoleto
Maracaibo | SEC-PROV-Mara-MARACA-208 | Transmisor | Screen Service | SCT-100F | Transmisor 10W VHF-Band I | Sistema de Transmisión (Tx) | En Servicio | NO obsoleto
Maracaibo | SEC-PROV-Mara-MARACA-208 | Torre | N/A | Torre cuadrada | Torre cuadrada riendada | Sistema de Transmisión (Tx) | En Servicio | NO obsoleto
Maracaibo | SEC-PROV-Mara-MARACA-208 | Rack | N/A | Rack en aluminio | Rack par equipos de Tx | Sistema de Transmisión (Tx) | En Servicio | NO obsoleto
Maracaibo | SEC-PROV-Mara-MARACA-208 | Rack | N/A | Rack en aluminio | Rack par equipos de Rx | Sistema de Transmisión (Tx) | En Servicio | NO obsoleto
Mariangola | SEC-CESA-Mari-MARIAN-138 | Sistema de Antenas | Rimsa | N/A | Sist. antena Panel (2) UHF | S. Antenas | En Servicio | NO obsoleto
Mariangola | SEC-CESA-Mari-MARIAN-138 | Parabólica T V R O | Prodeline | 3,7 mts | Parabólica T V R O de 3,7 mt de altura | Sistema Recepción Satelital (Rx) | En Servicio | NO obsoleto
Mariangola | SEC-CESA-Mari-MARIAN-138 | Triplexor | Comtech | MPX3L | Triplexor UHF | Sistema de Transmisión (Tx) | Fuera de servicio | Obsoleto
Marinilla | A M-ANTI-Mari-MARINI-001 | Amplificador de audio | Interm | R150 plus | Amplificador de audio de 150 vatios Color negro - En rack | Sistema de Transmisión (Tx) | En Servicio | NO obsoleto
Marinilla | A M-ANTI-Mari-MARINI-001 | Antena | N/A | N/A | Antena 130 metros monopolo - am - Principal | S. Antenas | En Servicio | NO obsoleto
Marinilla | A M-ANTI-Mari-MARINI-001 | Antena | Thomson | N/A | Antena Yagi BI c. 3m Destruida | S. Antenas | Fuera de servicio | Obsoleto
Marinilla | A M-ANTI-Mari-MARINI-001 | Parabólica T V R O | Patriot | TT-380 | Antena parabolica de 3.8 metros incluye Feed circular y LNB | Sistema Recepción Satelital (Rx) | En Servicio | NO obsoleto
Marinilla | A M-ANTI-Mari-MARINI-001 | Caja de sintonía | Sender | N/A | Caja sistonia color gris | Sistema de Transmisión (Tx) | En Servicio | NO obsoleto
Marinilla | A M-ANTI-Mari-MARINI-001 | Carga fantasma | SWR | 3 1/8 pulgadas 3 polos | Cable de RF | Sistema de Transmisión (Tx) | En Servicio | NO obsoleto
Marinilla | A M-ANTI-Mari-MARINI-001 | Equipo monitoreo | N/A | N/A | Monitoreo de gestion radio nacional | S. Monitoreo | En Servicio | NO obsoleto
Marinilla | A M-ANTI-Mari-MARINI-001 | Esmeril | Black and Decker | N/A | Color gris, anclado a mesa trabajo | Elemento NO afecto al servicio | En Servicio | NO obsoleto
Marinilla | A M-ANTI-Mari-MARINI-001 | Herramienta | N/A | N/A | Caja de herramientas | Elemento NO afecto al servicio | En Servicio | NO obsoleto
Marinilla | A M-ANTI-Mari-MARINI-001 | Monitor de modulación | Belar | AMM-2COPT | monitor de modulacion am color gris | S. Monitoreo | En Servicio | NO obsoleto
Marinilla | A M-ANTI-Mari-MARINI-001 | Pértiga | N/A | N/A | Pértiga | Sistema eléctrico | En Servicio | NO obsoleto
Marinilla | A M-ANTI-Mari-MARINI-001 | Pistola para soldar | Weller | 8200 | Color negro | Elemento NO afecto al servicio | En Servicio | NO obsoleto
Marinilla | A M-ANTI-Mari-MARINI-001 | Planta eléctrica | Olimpian | GEP150 | Planta eléctrica de 165 KVA, 132KW @ 380 VAC, 3 Fases, incluye tanque de combustible de 500 galones (incluye caseta en material) | Sistema eléctrico | En Servicio | NO obsoleto
Marinilla | A M-ANTI-Mari-MARINI-001 | Prensa | Ursus | 4 | Color azul, anclada a mesa de trabajo | Elemento NO afecto al servicio | En Servicio | NO obsoleto
Marinilla | A M-ANTI-Mari-MARINI-001 | Procesador de audio | Orban | 9200E/Q | Color negro - En rack | Sistema de Transmisión (Tx) | En Servicio | NO obsoleto
Marinilla | A M-ANTI-Mari-MARINI-001 | Sistema de tierras | N/A | N/A | Cinta de cobre | Sistema eléctrico | En Servicio | NO obsoleto
Marinilla | A M-ANTI-Mari-MARINI-001 | Tablero eléctrico de control | Luminex | Trifasico 24 circuitos | Color gris | Sistema eléctrico | En Servicio | NO obsoleto
Marinilla | A M-ANTI-Mari-MARINI-001 | Tablero eléctrico de control | N/A | N/A | Color gris - usados para la energia de la casa | Sistema eléctrico | En Servicio | NO obsoleto
Marinilla | A M-ANTI-Mari-MARINI-001 | Tablero eléctrico de control | N/A | N/A | Color gris | Sistema eléctrico | En Servicio | NO obsoleto
Marinilla | A M-ANTI-Mari-MARINI-001 | Tanque de agua | N/A | N/A | Tanque eternit ubicado en el techo aprox 100 litros | Elemento NO afecto al servicio | En Servicio | NO obsoleto
Marinilla | A M-ANTI-Mari-MARINI-001 | Televisor | LG | LED 22LV2500A WC 22 | LED | S. Monitoreo | En Servicio | NO obsoleto
Marinilla | A M-ANTI-Mari-MARINI-001 | Torre | N/A | N/A | Torre ubicada en techo | Sistema de Transmisión (Tx) | En Servicio | NO obsoleto
Marinilla | A M-ANTI-Mari-MARINI-001 | Transformador de voltaje | N/A | N/A | Transformador de 750 Kva, marcado con numero 14321 | Sistema eléctrico | En Servicio | NO obsoleto
Marinilla | A M-ANTI-Mari-MARINI-001 | Transformador de voltaje | N/A | N/A | chatarra | Sistema eléctrico | Fuera de servicio | Obsoleto
Marinilla | A M-ANTI-Mari-MARINI-001 | Transformador de voltaje | N/A | 500 Kva | Transformador de 500 kva | Sistema eléctrico | En Servicio | NO obsoleto
Marinilla | A M-ANTI-Mari-MARINI-001 | Transformador de voltaje | RTC | N/A | Color gris | Sistema eléctrico | En Servicio | NO obsoleto
Marinilla | A M-ANTI-Mari-MARINI-001 | Transformador de voltaje | Voltawerk | N/A | varios elementos | Sistema eléctrico | Fuera de servicio | Obsoleto
Marinilla | A M-ANTI-Mari-MARINI-001 | Transformador de voltaje | Voltawerk | OMMT 130 | Color gris | Sistema eléctrico | Fuera de servicio | Obsoleto
Marinilla | A M-ANTI-Mari-MARINI-001 | Transmisor de radio | Sender | AM60000SS | Color Azul Transmisor en AM de 50 Kw. (f = 550Khz), incluye: caja de sintonia y kit de repuestos | Sistema de Transmisión (Tx) | En Servicio | NO obsoleto
Marinilla | A M-ANTI-Mari-MARINI-001 | Transmisor de radio | N/A | N/A | Transmisor de radio | Sistema de Transmisión (Tx) | Fuera de servicio | Obsoleto
Marinilla | A M-ANTI-Mari-MARINI-001 | Transmisor de radio | Telefunken | N/A | Equipo transmisor 10 metros de largo | Sistema de Transmisión (Tx) | Fuera de servicio | Obsoleto
Marinilla | A M-ANTI-Mari-MARINI-001 | Radio | N/A | N/A | Radio despertador | S. Monitoreo | En Servicio | NO obsoleto
Marinilla | A M-ANTI-Mari-MARINI-001 | Motobomba | Pedrollo | Bomba Top 2 | Motobomba sumergible color beige y azul | Elemento NO afecto al servicio | En Servicio | NO obsoleto
Marinilla | A M-ANTI-Mari-MARINI-001 | Receptor Satelital | Sencore | MRD 4400 | Color negro | Sistema Recepción Satelital (Rx) | En Servicio | NO obsoleto
Marinilla | A M-ANTI-Mari-MARINI-001 | Receptor Satelital | Sencore | MRD 4400 | Color negro | Sistema Recepción Satelital (Rx) | En Servicio | NO obsoleto
Marinilla | A M-ANTI-Mari-MARINI-001 | Monitor de Frecuencia | Instek | GFC-8010H | Color gris | S. Monitoreo | En Servicio | NO obsoleto
Marinilla | A M-ANTI-Mari-MARINI-001 | Transferencia Automática | Moeller | N/A | En caseta de generador | Sistema eléctrico | En Servicio | NO obsoleto
Marinilla | A M-ANTI-Mari-MARINI-001 | Totalizador | CF | N/A | En caseta de generador | Sistema eléctrico | En Servicio | NO obsoleto
Marinilla | A M-ANTI-Mari-MARINI-001 | Tanque de agua | N/A | N/A | tanque eternit ubicado en el techo aprox 100 litros | Elemento NO afecto al servicio | En Servicio | NO obsoleto
Marinilla | A M-ANTI-Mari-MARINI-001 | Tanque de combustible | N/A | N/A | Tanque metalico de combustible | G. Electrógeno | En Servicio | NO obsoleto
Marinilla | A M-ANTI-Mari-MARINI-001 | Televisor | Kalley | K-LED32HDXT2 | Led 32 - nuevo | S. Monitoreo | En Servicio | NO obsoleto
Marinilla | A M-ANTI-Mari-MARINI-001 | Receptor Satelital | General Instrument | DSR 4500 | Receptor Satelital Estacion Belmira | Sistema Recepción Satelital (Rx) | Fuera de servicio | Obsoleto
Marinilla | A M-ANTI-Mari-MARINI-001 | Receptor Satelital | General Instrument | DSR 4500 | Receptor Satelital Estación Andes | Sistema Recepción Satelital (Rx) | Fuera de servicio | Obsoleto
Marinilla | A M-ANTI-Mari-MARINI-001 | Receptor Satelital | General Instrument | DSR 4500 | Receptor Satelital Estación Yarumal | Sistema Recepción Satelital (Rx) | Fuera de servicio | Obsoleto
Marinilla | A M-ANTI-Mari-MARINI-001 | Receptor Satelital | General Instrument | DSR 4500 | Receptor Satelital Estación Cañas gordas | Sistema Recepción Satelital (Rx) | Fuera de servicio | Obsoleto
Marinilla | A M-ANTI-Mari-MARINI-001 | Receptor Satelital | General Instrument | DSR 4500 | Receptor Satelital Estación Arboletes | Sistema Recepción Satelital (Rx) | Fuera de servicio | Obsoleto
Marinilla | A M-ANTI-Mari-MARINI-001 | Receptor Satelital | General Instrument | DSR 4500 | Receptor Satelital Estación Mutata | Sistema Recepción Satelital (Rx) | Fuera de servicio | Obsoleto
Marinilla | A M-ANTI-Mari-MARINI-001 | Receptor Satelital | General Instrument | DSR 4500 | Receptor Satelital Estación Jerico | Sistema Recepción Satelital (Rx) | Fuera de servicio | Obsoleto
Marinilla | A M-ANTI-Mari-MARINI-001 | Receptor Satelital | General Instrument | DSR 4500 | Receptor Satelital Estación Arboletes | Sistema Recepción Satelital (Rx) | Fuera de servicio | Obsoleto
Marinilla | A M-ANTI-Mari-MARINI-001 | Receptor Satelital | General Instrument | DSR 4500 | Receptor Satelital Estación Jardín | Sistema Recepción Satelital (Rx) | Fuera de servicio | Obsoleto
Marinilla | A M-ANTI-Mari-MARINI-001 | Receptor Satelital | General Instrument | DSR 4500 | Receptor Satelital Estación Ciuada Bolivar | Sistema Recepción Satelital (Rx) | Fuera de servicio | Obsoleto
Marinilla | A M-ANTI-Mari-MARINI-001 | Receptor Satelital | General Instrument | DSR 4500 | Receptor Satelital Estación San Andres de Cuerquia | Sistema Recepción Satelital (Rx) | Fuera de servicio | Obsoleto
Marinilla | A M-ANTI-Mari-MARINI-001 | Receptor Satelital | General Instrument | DSR 4500 | Receptor Satelital Estación Tamisis | Sistema Recepción Satelital (Rx) | Fuera de servicio | Obsoleto
Marinilla | A M-ANTI-Mari-MARINI-001 | Receptor Satelital | General Instrument | DSR 4500 | Receptor Satelital Estación Cañas gordas | Sistema Recepción Satelital (Rx) | Fuera de servicio | Obsoleto
Marinilla | A M-ANTI-Mari-MARINI-001 | Receptor Satelital | General Instrument | DSR 4500 | Receptor Satelital Estación Urrao | Sistema Recepción Satelital (Rx) | Fuera de servicio | Obsoleto
Marinilla | A M-ANTI-Mari-MARINI-001 | Receptor Satelital | General Instrument | DSR 4500 | Receptor Satelital Estación Heliconia | Sistema Recepción Satelital (Rx) | Fuera de servicio | Obsoleto
Marinilla | A M-ANTI-Mari-MARINI-001 | Receptor Satelital | General Instrument | DSR 4500 | Receptor Satelital Estación Itagui | Sistema Recepción Satelital (Rx) | Fuera de servicio | Obsoleto
Marinilla | A M-ANTI-Mari-MARINI-001 | Receptor Satelital | General Instrument | DSR 4500 | Receptor Satelital Estación Frontino | Sistema Recepción Satelital (Rx) | Fuera de servicio | Obsoleto
Marinilla | A M-ANTI-Mari-MARINI-001 | Receptor Satelital | General Instrument | DSR 4500 | Receptor Satelital Estación Heliconia | Sistema Recepción Satelital (Rx) | Fuera de servicio | Obsoleto
Marinilla | A M-ANTI-Mari-MARINI-001 | Receptor Satelital | General Instrument | DSR 4500 | Receptor Satelital no tiene información | Sistema Recepción Satelital (Rx) | Fuera de servicio | Obsoleto
Marinilla | A M-ANTI-Mari-MARINI-001 | Receptor Satelital | General Instrument | DSR 4500 | Receptor Satelital no tiene información | Sistema Recepción Satelital (Rx) | Fuera de servicio | Obsoleto
Marinilla | A M-ANTI-Mari-MARINI-001 | Receptor Satelital | General Instrument | DSR 4500 | Receptor Satelital Estación Liborina | Sistema Recepción Satelital (Rx) | Fuera de servicio | Obsoleto
Marinilla | A M-ANTI-Mari-MARINI-001 | Receptor Satelital | General Instrument | DSR 4500 | Receptor Satelital no tiene información | Sistema Recepción Satelital (Rx) | Fuera de servicio | Obsoleto
Marinilla | A M-ANTI-Mari-MARINI-001 | Receptor Satelital | General Instrument | DSR 4500 | Receptor Satelital Estación Carmen de atrato | Sistema Recepción Satelital (Rx) | Fuera de servicio | Obsoleto
Marinilla | A M-ANTI-Mari-MARINI-001 | Receptor Satelital | General Instrument | DSR 4500 | Receptor Satelital Estación Gomez Plata | Sistema Recepción Satelital (Rx) | Fuera de servicio | Obsoleto
Marinilla | A M-ANTI-Mari-MARINI-001 | Receptor Satelital | General Instrument | DSR 4500 | Receptor Satelital Estación Abriaqui | Sistema Recepción Satelital (Rx) | Fuera de servicio | Obsoleto
Marinilla | A M-ANTI-Mari-MARINI-001 | Receptor Satelital | General Instrument | DSR 4500 | Receptor Satelital Estación Gomez Plata | Sistema Recepción Satelital (Rx) | Fuera de servicio | Obsoleto
Marinilla | A M-ANTI-Mari-MARINI-001 | Receptor Satelital | General Instrument | DSR 4500 | Receptor Satelital no tiene información | Sistema Recepción Satelital (Rx) | Fuera de servicio | Obsoleto
Marinilla | A M-ANTI-Mari-MARINI-001 | Receptor Satelital | General Instrument | DSR 4500 | Receptor Satelital Estación Entrerrios | Sistema Recepción Satelital (Rx) | Fuera de servicio | Obsoleto
Marinilla | A M-ANTI-Mari-MARINI-001 | Receptor Satelital | General Instrument | DSR 4500 | Receptor Satelital no tiene información | Sistema Recepción Satelital (Rx) | Fuera de servicio | Obsoleto
Marinilla | A M-ANTI-Mari-MARINI-001 | Receptor Satelital | General Instrument | DSR 4500 | Receptor Satelital Estación Cañas gordas | Sistema Recepción Satelital (Rx) | Fuera de servicio | Obsoleto
Marinilla | A M-ANTI-Mari-MARINI-001 | Receptor Satelital | General Instrument | DSR 4500 | Receptor Satelital Estación Alejandria | Sistema Recepción Satelital (Rx) | Fuera de servicio | Obsoleto
Marinilla | A M-ANTI-Mari-MARINI-001 | Receptor Satelital | General Instrument | DSR 4500 | Receptor Satelital Estación Sabana Larga | Sistema Recepción Satelital (Rx) | Fuera de servicio | Obsoleto
Marinilla | A M-ANTI-Mari-MARINI-001 | Receptor Satelital | General Instrument | DSR 4500 | Receptor Satelital Estación Frontino | Sistema Recepción Satelital (Rx) | Fuera de servicio | Obsoleto
Marinilla | A M-ANTI-Mari-MARINI-001 | Receptor Satelital | General Instrument | DSR 4500 | Receptor Satelital Estación Dabeiba | Sistema Recepción Satelital (Rx) | Fuera de servicio | Obsoleto
Marinilla | A M-ANTI-Mari-MARINI-001 | Receptor Satelital | General Instrument | DSR 4500 | Receptor Satelital Estación Ituango | Sistema Recepción Satelital (Rx) | Fuera de servicio | Obsoleto
Marinilla | A M-ANTI-Mari-MARINI-001 | Receptor Satelital | General Instrument | DSR 4500 | Receptor Satelital Estación Abriaqui | Sistema Recepción Satelital (Rx) | Fuera de servicio | Obsoleto
Marinilla | A M-ANTI-Mari-MARINI-001 | Receptor Satelital | General Instrument | DSR 4500 | Receptor Satelital Estación Liborina | Sistema Recepción Satelital (Rx) | Fuera de servicio | Obsoleto
Marinilla | A M-ANTI-Mari-MARINI-001 | Receptor Satelital | General Instrument | DSR 4500 | Receptor Satelital Estación Entrerrios | Sistema Recepción Satelital (Rx) | Fuera de servicio | Obsoleto
Marinilla | A M-ANTI-Mari-MARINI-001 | Receptor Satelital | General Instrument | DSR 4500 | Receptor Satelital no tiene información | Sistema Recepción Satelital (Rx) | Fuera de servicio | Obsoleto
Marinilla | A M-ANTI-Mari-MARINI-001 | Receptor Satelital | General Instrument | DSR 4500 | Receptor Satelital Estación Ciuada Bolivar | Sistema Recepción Satelital (Rx) | Fuera de servicio | Obsoleto
Marinilla | A M-ANTI-Mari-MARINI-001 | Receptor Satelital | General Instrument | DSR 4500 | Receptor Satelital Estación San Andres de Cuerquia | Sistema Recepción Satelital (Rx) | Fuera de servicio | Obsoleto
Marinilla | A M-ANTI-Mari-MARINI-001 | Receptor Satelital | General Instrument | DSR 4500 | Receptor Satelital Estación Amalfi | Sistema Recepción Satelital (Rx) | Fuera de servicio | Obsoleto
Marinilla | A M-ANTI-Mari-MARINI-001 | Receptor Satelital | General Instrument | DSR 4500 | Receptor Satelital Estación Yarumal | Sistema Recepción Satelital (Rx) | Fuera de servicio | Obsoleto
Marinilla | A M-ANTI-Mari-MARINI-001 | Receptor Satelital | General Instrument | DSR 4500 | Receptor Satelital Estación Sangar | Sistema Recepción Satelital (Rx) | Fuera de servicio | Obsoleto
Marinilla | A M-ANTI-Mari-MARINI-001 | Receptor Satelital | General Instrument | DSR 4500 | Receptor Satelital Estación Jardín | Sistema Recepción Satelital (Rx) | Fuera de servicio | Obsoleto
Marinilla | A M-ANTI-Mari-MARINI-001 | Receptor Satelital | General Instrument | DSR 4500 | Receptor Satelital no tiene información | Sistema Recepción Satelital (Rx) | Fuera de servicio | Obsoleto
Marinilla | A M-ANTI-Mari-MARINI-001 | Receptor Satelital | General Instrument | DSR 4500 | Receptor Satelital Estación Arboletes | Sistema Recepción Satelital (Rx) | Fuera de servicio | Obsoleto
Marinilla | A M-ANTI-Mari-MARINI-001 | Receptor Satelital | General Instrument | DSR 4500 | Receptor Satelital no tiene información | Sistema Recepción Satelital (Rx) | Fuera de servicio | Obsoleto
Marinilla | A M-ANTI-Mari-MARINI-001 | Receptor Satelital | General Instrument | DSR 4500 | Receptor Satelital no tiene información | Sistema Recepción Satelital (Rx) | Fuera de servicio | Obsoleto
Marinilla | A M-ANTI-Mari-MARINI-001 | Receptor Satelital | General Instrument | DSR 4500 | Receptor Satelital Estación Concepción | Sistema Recepción Satelital (Rx) | Fuera de servicio | Obsoleto
Marinilla | A M-ANTI-Mari-MARINI-001 | Receptor Satelital | General Instrument | DSR 4500 | Receptor Satelital Ituango | Sistema Recepción Satelital (Rx) | Fuera de servicio | Obsoleto
Marinilla | A M-ANTI-Mari-MARINI-001 | Receptor Satelital | General Instrument | DSR 4500 | Receptor Satelital Estación Concepción | Sistema Recepción Satelital (Rx) | Fuera de servicio | Obsoleto
Marinilla | A M-ANTI-Mari-MARINI-001 | Receptor Satelital | General Instrument | DSR 4500 | Receptor Satelital Estación Tamisis | Sistema Recepción Satelital (Rx) | Fuera de servicio | Obsoleto
Marinilla | A M-ANTI-Mari-MARINI-001 | Receptor Satelital | General Instrument | DSR 4500 | Receptor Satelital no tiene información | Sistema Recepción Satelital (Rx) | Fuera de servicio | Obsoleto
Marinilla | A M-ANTI-Mari-MARINI-001 | Receptor Satelital | General Instrument | DSR 4500 | Receptor Satelital Estación Angostura | Sistema Recepción Satelital (Rx) | Fuera de servicio | Obsoleto
Marinilla | A M-ANTI-Mari-MARINI-001 | Receptor Satelital | General Instrument | DSR 4500 | Receptor Satelital Estación Carmen de atrato | Sistema Recepción Satelital (Rx) | Fuera de servicio | Obsoleto
Marinilla | A M-ANTI-Mari-MARINI-001 | Receptor Satelital | General Instrument | DSR 4500 | Receptor Satelital Estación Jericó | Sistema Recepción Satelital (Rx) | Fuera de servicio | Obsoleto
Marinilla | A M-ANTI-Mari-MARINI-001 | Receptor Satelital | General Instrument | DSR 4500 | Receptor Satelital Estación Itagui | Sistema Recepción Satelital (Rx) | Fuera de servicio | Obsoleto
Marinilla | A M-ANTI-Mari-MARINI-001 | Receptor Satelital | General Instrument | DSR 4500 | Receptor Satelital Estación Granada | Sistema Recepción Satelital (Rx) | Fuera de servicio | Obsoleto
Marinilla | A M-ANTI-Mari-MARINI-001 | Receptor Satelital | General Instrument | DSR 4500 | Receptor Satelital Estación Dabeiba | Sistema Recepción Satelital (Rx) | Fuera de servicio | Obsoleto
Marinilla | A M-ANTI-Mari-MARINI-001 | Receptor Satelital | General Instrument | DSR 4500 | Receptor Satelital no tiene información | Sistema Recepción Satelital (Rx) | Fuera de servicio | Obsoleto
Marinilla | A M-ANTI-Mari-MARINI-001 | Receptor Satelital | General Instrument | DSR 4500 | Receptor Satelital Estación Amalfi | Sistema Recepción Satelital (Rx) | Fuera de servicio | Obsoleto
Marinilla | A M-ANTI-Mari-MARINI-001 | Receptor Satelital | General Instrument | DSR 4500 | Receptor Satelital no tiene información | Sistema Recepción Satelital (Rx) | Fuera de servicio | Obsoleto
Marinilla | A M-ANTI-Mari-MARINI-001 | Receptor Satelital | General Instrument | DSR 4500 | Receptor Satelital Estación Caldas | Sistema Recepción Satelital (Rx) | Fuera de servicio | Obsoleto
Marinilla | A M-ANTI-Mari-MARINI-001 | Receptor Satelital | General Instrument | DSR 4500 | Receptor Satelital Estación Jericó | Sistema Recepción Satelital (Rx) | Fuera de servicio | Obsoleto
Marinilla | A M-ANTI-Mari-MARINI-001 | Receptor Satelital | General Instrument | DSR 4500 | Receptor Satelital Estación Belmira | Sistema Recepción Satelital (Rx) | Fuera de servicio | Obsoleto
Marinilla | A M-ANTI-Mari-MARINI-001 | Receptor Satelital | General Instrument | DSR 4500 | Receptor Satelital Estación Liborina | Sistema Recepción Satelital (Rx) | Fuera de servicio | Obsoleto
Marinilla | A M-ANTI-Mari-MARINI-001 | Receptor Satelital | General Instrument | DSR 4500 | Receptor Satelital Estación Dabeiba | Sistema Recepción Satelital (Rx) | Fuera de servicio | Obsoleto
Marinilla | A M-ANTI-Mari-MARINI-001 | Receptor Satelital | General Instrument | DSR 4500 | Receptor Satelital Estación Heliconia | Sistema Recepción Satelital (Rx) | Fuera de servicio | Obsoleto
Marinilla | A M-ANTI-Mari-MARINI-001 | Receptor Satelital | General Instrument | DSR 4500 | Receptor Satelital Estación Andes | Sistema Recepción Satelital (Rx) | Fuera de servicio | Obsoleto
Marinilla | A M-ANTI-Mari-MARINI-001 | Receptor Satelital | General Instrument | DSR 4500 | Receptor Satelital Estación La ceja | Sistema Recepción Satelital (Rx) | Fuera de servicio | Obsoleto
Marinilla | A M-ANTI-Mari-MARINI-001 | Receptor Satelital | General Instrument | DSR 4500 | Receptor Satelital Estación Itagui | Sistema Recepción Satelital (Rx) | Fuera de servicio | Obsoleto
Marinilla | A M-ANTI-Mari-MARINI-001 | Receptor Satelital | General Instrument | DSR 4500 | Receptor Satelital Estación San Andres de Cuerquia | Sistema Recepción Satelital (Rx) | Fuera de servicio | Obsoleto
Marinilla | A M-ANTI-Mari-MARINI-001 | Receptor Satelital | General Instrument | DSR 4500 | Receptor Satelital Estación Angostura | Sistema Recepción Satelital (Rx) | Fuera de servicio | Obsoleto
Marinilla | A M-ANTI-Mari-MARINI-001 | Receptor Satelital | General Instrument | DSR 4500 | Receptor Satelital Estación Salgar | Sistema Recepción Satelital (Rx) | Fuera de servicio | Obsoleto
Marinilla | A M-ANTI-Mari-MARINI-001 | Receptor Satelital | General Instrument | DSR 4500 | Receptor Satelital Estación Cisneros | Sistema Recepción Satelital (Rx) | Fuera de servicio | Obsoleto
Marinilla | A M-ANTI-Mari-MARINI-001 | Receptor Satelital | General Instrument | DSR 4500 | Receptor Satelital no tiene información | Sistema Recepción Satelital (Rx) | Fuera de servicio | Obsoleto
Marinilla | A M-ANTI-Mari-MARINI-001 | Receptor Satelital | General Instrument | DSR 4500 | Receptor Satelital Estación Cisneros | Sistema Recepción Satelital (Rx) | Fuera de servicio | Obsoleto
Marinilla | A M-ANTI-Mari-MARINI-001 | Receptor Satelital | General Instrument | DSR 4500 | Receptor Satelital no tiene información | Sistema Recepción Satelital (Rx) | Fuera de servicio | Obsoleto
Marinilla | A M-ANTI-Mari-MARINI-001 | Receptor Satelital | General Instrument | DSR 4500 | Receptor Satelital Estación Ciudad Bolívar | Sistema Recepción Satelital (Rx) | Fuera de servicio | Obsoleto
Marinilla | A M-ANTI-Mari-MARINI-001 | Receptor Satelital | General Instrument | DSR 4500 | Receptor Satelital no tiene información | Sistema Recepción Satelital (Rx) | Fuera de servicio | Obsoleto
Marinilla | A M-ANTI-Mari-MARINI-001 | Receptor Satelital | General Instrument | DSR 4500 | Receptor Satelital Estación Alejandria | Sistema Recepción Satelital (Rx) | Fuera de servicio | Obsoleto
Marinilla | A M-ANTI-Mari-MARINI-001 | Receptor Satelital | General Instrument | DSR 4500 | Receptor Satelital Estación Entrerrios | Sistema Recepción Satelital (Rx) | Fuera de servicio | Obsoleto
Marinilla | A M-ANTI-Mari-MARINI-001 | Receptor Satelital | General Instrument | DSR 4500 | Receptor Satelital Estación Carolina | Sistema Recepción Satelital (Rx) | Fuera de servicio | Obsoleto
Marinilla | A M-ANTI-Mari-MARINI-001 | Receptor Satelital | General Instrument | DSR 4500 | Receptor Satelital Estación Salgar | Sistema Recepción Satelital (Rx) | Fuera de servicio | Obsoleto
Marinilla | A M-ANTI-Mari-MARINI-001 | Receptor Satelital | General Instrument | DSR 4500 | Receptor Satelital Estación Angostura | Sistema Recepción Satelital (Rx) | Fuera de servicio | Obsoleto
Marinilla | A M-ANTI-Mari-MARINI-001 | Receptor Satelital | General Instrument | DSR 4500 | Receptor Satelital Estación Alejandria | Sistema Recepción Satelital (Rx) | Fuera de servicio | Obsoleto
Marinilla | A M-ANTI-Mari-MARINI-001 | Receptor Satelital | General Instrument | DSR 4500 | Receptor Satelital Estación Caldas | Sistema Recepción Satelital (Rx) | Fuera de servicio | Obsoleto
Marinilla | A M-ANTI-Mari-MARINI-001 | Receptor Satelital | General Instrument | DSR 4500 | Receptor Satelital no tiene información | Sistema Recepción Satelital (Rx) | Fuera de servicio | Obsoleto
Marinilla | A M-ANTI-Mari-MARINI-001 | Receptor Satelital | General Instrument | DSR 4500 | Receptor Satelital Estación La ceja | Sistema Recepción Satelital (Rx) | Fuera de servicio | Obsoleto
Marinilla | A M-ANTI-Mari-MARINI-001 | Receptor Satelital | General Instrument | DSR 4500 | Receptor Satelital Estación Yarumal | Sistema Recepción Satelital (Rx) | Fuera de servicio | Obsoleto
Marinilla | A M-ANTI-Mari-MARINI-001 | Receptor Satelital | General Instrument | DSR 4500 | Receptor Satelital Estación Cisneros | Sistema Recepción Satelital (Rx) | Fuera de servicio | Obsoleto
Marinilla | A M-ANTI-Mari-MARINI-001 | Receptor Satelital | General Instrument | DSR 4500 | Receptor Satelital Estación Gomez Plata | Sistema Recepción Satelital (Rx) | Fuera de servicio | Obsoleto
Marinilla | A M-ANTI-Mari-MARINI-001 | Receptor Satelital | General Instrument | DSR 4500 | Receptor Satelital Estación Amalfi | Sistema Recepción Satelital (Rx) | Fuera de servicio | Obsoleto
Marinilla | A M-ANTI-Mari-MARINI-001 | Receptor Satelital | General Instrument | DSR 4500 | Receptor Satelital Estación Jardín | Sistema Recepción Satelital (Rx) | Fuera de servicio | Obsoleto
Marinilla | A M-ANTI-Mari-MARINI-001 | Receptor Satelital | General Instrument | DSR 4500 | Receptor Satelital Estación Ituango | Sistema Recepción Satelital (Rx) | Fuera de servicio | Obsoleto
Marinilla | A M-ANTI-Mari-MARINI-001 | Receptor Satelital | General Instrument | DSR 4500 | Receptor Satelital no tiene información | Sistema Recepción Satelital (Rx) | Fuera de servicio | Obsoleto
Marinilla | A M-ANTI-Mari-MARINI-001 | Receptor Satelital | General Instrument | DSR 4500 | Receptor Satelital Estación Carolina | Sistema Recepción Satelital (Rx) | Fuera de servicio | Obsoleto
Marinilla | A M-ANTI-Mari-MARINI-001 | Receptor Satelital | General Instrument | DSR 4200 | Receptor Satelital no tiene información | Sistema Recepción Satelital (Rx) | Fuera de servicio | Obsoleto
Marinilla | A M-ANTI-Mari-MARINI-001 | Receptor Satelital | General Instrument | DSR 4200 | Receptor Satelital no tiene información | Sistema Recepción Satelital (Rx) | Fuera de servicio | Obsoleto
Marinilla | A M-ANTI-Mari-MARINI-001 | Receptor Satelital | Blonder Tongue | CDSR 4400 | Receptor Satelital no tiene información | Sistema Recepción Satelital (Rx) | Fuera de servicio | Obsoleto
Marinilla | A M-ANTI-Mari-MARINI-001 | Receptor Satelital | General Instrument | DSR 4200 | Receptor Satelital no tiene información | Sistema Recepción Satelital (Rx) | Fuera de servicio | Obsoleto
Marinilla | A M-ANTI-Mari-MARINI-001 | Receptor Satelital | General Instrument | DSR 4200 | Receptor Satelital no tiene información | Sistema Recepción Satelital (Rx) | Fuera de servicio | Obsoleto
Marinilla | A M-ANTI-Mari-MARINI-001 | Transmisor | Screen Service | CST 101T | 100 V -Solo de Placa - Bello | Sistema de Transmisión (Tx) | Fuera de servicio | Obsoleto
Marinilla | A M-ANTI-Mari-MARINI-001 | Transmisor | Screen Service | CST 201U | 200 V - solo placa - bello | Sistema de Transmisión (Tx) | Fuera de servicio | Obsoleto
Marinilla | A M-ANTI-Mari-MARINI-001 | Transmisor | Screen Service | CST 101T | 100 V -Solo de Placa - Bello | Sistema de Transmisión (Tx) | Fuera de servicio | Obsoleto
Marinilla | A M-ANTI-Mari-MARINI-001 | Antena | Scala | N/A | Antena panel obsoleta | S. Antenas | Fuera de servicio | Obsoleto
Marinilla | A M-ANTI-Mari-MARINI-001 | Antena | Scala | N/A | Antena panel obsoleta | S. Antenas | Fuera de servicio | Obsoleto
Marinilla | A M-ANTI-Mari-MARINI-001 | Modulo de gestión remoto | ICPDAS | G-4500-SIM340 | Modulo de gestión remoto Estación Jericó | S. Monitoreo | Fuera de servicio | Obsoleto
Marinilla | A M-ANTI-Mari-MARINI-001 | Modulo de gestión remoto | ICPDAS | G-4500-SIM340 | Modulo de gestión remoto Estación Urrao | S. Monitoreo | Fuera de servicio | Obsoleto
Marinilla | A M-ANTI-Mari-MARINI-001 | Modulo de gestión remoto | ICPDAS | G-4500-SIM340 | Modulo de gestión remoto Estación Ciudad Bolivar | S. Monitoreo | Fuera de servicio | Obsoleto
Marinilla | A M-ANTI-Mari-MARINI-001 | Modulo de gestión remoto | ICPDAS | G-4500-SIM340 | Modulo de gestión remoto Estación Carepa | S. Monitoreo | Fuera de servicio | Obsoleto
Marinilla | A M-ANTI-Mari-MARINI-001 | Modulo de gestión remoto | ICPDAS | G-4500-SIM340 | Modulo de gestión remoto Estación Rionegro | S. Monitoreo | Fuera de servicio | Obsoleto
Marinilla | A M-ANTI-Mari-MARINI-001 | Modulo de gestión remoto | ICPDAS | G-4500-SIM340 | Modulo de gestión remoto Estación Itagui | S. Monitoreo | Fuera de servicio | Obsoleto
Marinilla | A M-ANTI-Mari-MARINI-001 | Modulo de gestión remoto | ICPDAS | G-4500-SIM340 | Modulo de gestión remoto Estación Entrerrios | S. Monitoreo | Fuera de servicio | Obsoleto
Marinilla | A M-ANTI-Mari-MARINI-001 | Modulo de gestión remoto | ICPDAS | G-4500-SIM340 | Modulo de gestión remoto Estación Sonson | S. Monitoreo | Fuera de servicio | Obsoleto
Marinilla | A M-ANTI-Mari-MARINI-001 | Modulo de gestión remoto | ICPDAS | G-4500-SIM340 | Modulo de gestión remoto Estación Cisneros | S. Monitoreo | Fuera de servicio | Obsoleto
Marinilla | A M-ANTI-Mari-MARINI-001 | Modulo de gestión remoto | ICPDAS | G-4500-SIM340 | Modulo de gestión remoto no tiene información | S. Monitoreo | Fuera de servicio | Obsoleto
Marinilla | A M-ANTI-Mari-MARINI-001 | Modulo de gestión remoto | ICPDAS | G-4500-SIM340 | Modulo de gestión remotoEstación Jardín | S. Monitoreo | Fuera de servicio | Obsoleto
Marinilla | A M-ANTI-Mari-MARINI-001 | Receptor Satelital | Coship | CDVB5110M | Receptor Satelital Nuevo | Sistema Recepción Satelital (Rx) | Fuera de servicio | Obsoleto
Marinilla | A M-ANTI-Mari-MARINI-001 | Receptor Satelital | Coship | CDVB5110M | Receptor Satelital usado | Sistema Recepción Satelital (Rx) | Fuera de servicio | Obsoleto
Marinilla | A M-ANTI-Mari-MARINI-001 | Receptor Satelital | Coship | CDVB5110D | Receptor Satelital | Sistema Recepción Satelital (Rx) | Fuera de servicio | Obsoleto
Marinilla | A M-ANTI-Mari-MARINI-001 | Receptor Satelital | Coship | CDVB5110D | Receptor Satelital Estación Heliconia | Sistema Recepción Satelital (Rx) | Fuera de servicio | Obsoleto
Marinilla | A M-ANTI-Mari-MARINI-001 | Receptor Satelital | Coship | CDVB5110D | Receptor Satelital no tiene información | Sistema Recepción Satelital (Rx) | Fuera de servicio | Obsoleto
Marinilla | A M-ANTI-Mari-MARINI-001 | Receptor Satelital | Coship | CDVB5110D | Receptor Satelital Estación Bello | Sistema Recepción Satelital (Rx) | Fuera de servicio | Obsoleto
Marinilla | A M-ANTI-Mari-MARINI-001 | Receptor Satelital | Coship | CDVB5110D | Receptor Satelital no tiene información | Sistema Recepción Satelital (Rx) | Fuera de servicio | Obsoleto
Marinilla | A M-ANTI-Mari-MARINI-001 | Receptor Satelital | Coship | CDVB5110D | Receptor Satelital Estación Carolina | Sistema Recepción Satelital (Rx) | Fuera de servicio | Obsoleto
Marinilla | A M-ANTI-Mari-MARINI-001 | Transmisor | Screen Service | SCT-101T | 100 W - Transmisor - Belen de Umbria | Sistema de Transmisión (Tx) | Fuera de servicio | Obsoleto
Marinilla | A M-ANTI-Mari-MARINI-001 | Transmisor | Screen Service | SCTMET | Transmisor no tiene información | Sistema de Transmisión (Tx) | Fuera de servicio | Obsoleto
Marinilla | A M-ANTI-Mari-MARINI-001 | Transmisor | Screen Service | SCT 200U | Transmisor no tiene información | Sistema de Transmisión (Tx) | Fuera de servicio | Obsoleto
Marinilla | A M-ANTI-Mari-MARINI-001 | Transmisor | Screen Service | SCT 100U | Transmisor no tiene información | Sistema de Transmisión (Tx) | Fuera de servicio | Obsoleto
Marinilla | A M-ANTI-Mari-MARINI-001 | Transmisor | Screen Service | SCT 100T | Transmisor Estación Dabeiba | Sistema de Transmisión (Tx) | Fuera de servicio | Obsoleto
Marinilla | A M-ANTI-Mari-MARINI-001 | Transmisor | Screen Service | SCT 100T | Transmisor Estación Granada | Sistema de Transmisión (Tx) | Fuera de servicio | Obsoleto
Marinilla | A M-ANTI-Mari-MARINI-001 | Transmisor | Screen Service | SCT 100T | Transmisor Estación Dabeiba | Sistema de Transmisión (Tx) | Fuera de servicio | Obsoleto
Marinilla | A M-ANTI-Mari-MARINI-001 | Excitador | Screen Service | SCA 500UA | 50 W liborina | Sistema de Transmisión (Tx) | Fuera de servicio | Obsoleto
Marinilla | A M-ANTI-Mari-MARINI-001 | Transmisor | Screen Service | SCT 200U | Transmisor solo placa | Sistema de Transmisión (Tx) | Fuera de servicio | Obsoleto
Marinilla | A M-ANTI-Mari-MARINI-001 | Transmisor | Screen Service | SCT 200T | Transmisor 20 W san carlos | Sistema de Transmisión (Tx) | Fuera de servicio | Obsoleto
Marinilla | A M-ANTI-Mari-MARINI-001 | Transmisor | Screen Service | SCT 200U | Transmisor 20 W cañas gordas | Sistema de Transmisión (Tx) | Fuera de servicio | Obsoleto
Marinilla | A M-ANTI-Mari-MARINI-001 | Excitador | Screen Service | SCA 500UA | Excitador Estación Jardin | Sistema de Transmisión (Tx) | Fuera de servicio | Obsoleto
Marinilla | A M-ANTI-Mari-MARINI-001 | Excitador | Screen Service | SCA 500UA | Excitador Estación Caucasia | Sistema de Transmisión (Tx) | Fuera de servicio | Obsoleto
Marinilla | A M-ANTI-Mari-MARINI-001 | Excitador | Screen Service | SCA 500UA | Excitador Estación Caucasia | Sistema de Transmisión (Tx) | Fuera de servicio | Obsoleto
Marinilla | A M-ANTI-Mari-MARINI-001 | Excitador | Screen Service | SCA 500UA | Excitador Estación Salgar | Sistema de Transmisión (Tx) | Fuera de servicio | Obsoleto
Marinilla | A M-ANTI-Mari-MARINI-001 | Transmisor | Screen Service | SCT 100U | Transmisor Estación Granada | Sistema de Transmisión (Tx) | Fuera de servicio | Obsoleto
Marinilla | A M-ANTI-Mari-MARINI-001 | Excitador | Screen Service | SCA 500UA | Excitador Estación Liborina | Sistema de Transmisión (Tx) | Fuera de servicio | Obsoleto
Marinilla | A M-ANTI-Mari-MARINI-001 | Excitador | N/A | SCA 500UA | Excitador Estación Bello | Sistema de Transmisión (Tx) | Fuera de servicio | Obsoleto
Marinilla | A M-ANTI-Mari-MARINI-001 | Transmisor | Screen Service | SCT 200U | Transmisor 20 W sabana larga | Sistema de Transmisión (Tx) | Fuera de servicio | Obsoleto
Marinilla | A M-ANTI-Mari-MARINI-001 | Transmisor | Screen Service | SCT 100T | Transmisor Estación Bello | Sistema de Transmisión (Tx) | Fuera de servicio | Obsoleto
Marinilla | A M-ANTI-Mari-MARINI-001 | Transmisor | N/A | SCTMET | Transmisor Estación Concepción | Sistema de Transmisión (Tx) | Fuera de servicio | Obsoleto
Marinilla | A M-ANTI-Mari-MARINI-001 | Transmisor | N/A | SCT 200U | San juan de uraba | Sistema de Transmisión (Tx) | Fuera de servicio | Obsoleto
Marinilla | A M-ANTI-Mari-MARINI-001 | Excitador | N/A | SCA101TV | Excitador Estación Bello | Sistema de Transmisión (Tx) | Fuera de servicio | Obsoleto
Martinica | PRI-TOLI-Ibag-MARTIN-050 | Baterías generador | N/A | N/A | Batería | Sistema eléctrico | En Servicio | NO obsoleto
Martinica | PRI-TOLI-Ibag-MARTIN-050 | Caja de control de extracción de aire del transmisor | Telemecanique | N/A | Control de extraccion de aire | Sistema de Transmisión (Tx) | En Servicio | NO obsoleto
Martinica | PRI-TOLI-Ibag-MARTIN-050 | Caja de control de extracción de aire del transmisor | Telemecanique | N/A | Control de extraccion de aire | Sistema de Transmisión (Tx) | En Servicio | NO obsoleto
Martinica | PRI-TOLI-Ibag-MARTIN-050 | Caja de control de extracción de aire del transmisor | Telemecanique | N/A | Control de extraccion de aire | Sistema de Transmisión (Tx) | En Servicio | NO obsoleto
Martinica | PRI-TOLI-Ibag-MARTIN-050 | Carga fantasma | N/A | N/A | 50 Ohms para Tx 1 KW, instalada con sus accesorios | Sistema de Transmisión (Tx) | En Servicio | NO obsoleto
Martinica | PRI-TOLI-Ibag-MARTIN-050 | Conmutador de RF | Myat.Inc | N/A | Conmutador manual de carga y Tx | Sistema de Transmisión (Tx) | En Servicio | NO obsoleto
Martinica | PRI-TOLI-Ibag-MARTIN-050 | Conmutador de RF | Myat.Inc | N/A | Conmutador manual de carga y Tx Radio colombia | Sistema de Transmisión (Tx) | En Servicio | NO obsoleto
Martinica | PRI-TOLI-Ibag-MARTIN-050 | Transferencia manual | N/A | N/A | Conmutador manual de planta a red | Sistema eléctrico | En Servicio | NO obsoleto
Martinica | PRI-TOLI-Ibag-MARTIN-050 | Contador | N/A | N/A | Caja de contador azul | Sistema eléctrico | En Servicio | NO obsoleto
Martinica | PRI-TOLI-Ibag-MARTIN-050 | Deshidratador | Andrew | Dry line mt300 | Presurizador de guia de onda | Sistema de Transmisión (Tx) | En Servicio | NO obsoleto
Martinica | PRI-TOLI-Ibag-MARTIN-050 | Equipo monitoreo | N/A | N/A | Equipo de monitoreo señal | S. Monitoreo | Fuera de servicio | Obsoleto
Martinica | PRI-TOLI-Ibag-MARTIN-050 | Manual | N/A | N/A | Varios manuales de equipos | Elemento NO afecto al servicio | En Servicio | NO obsoleto
Martinica | PRI-TOLI-Ibag-MARTIN-050 | Modulador | Canadian Comunication | MD-AV | Modulador IF | Sistema de Transmisión (Tx) | Fuera de servicio | Obsoleto
Martinica | PRI-TOLI-Ibag-MARTIN-050 | Frecuencimetro | Instek | GFC-8131H | Frecuencimetro | S. Monitoreo | En Servicio | NO obsoleto
Martinica | PRI-TOLI-Ibag-MARTIN-050 | Monitor de modulación | TFT | 884 FM | Monitor de modulacion FM | S. Monitoreo | En Servicio | NO obsoleto
Martinica | PRI-TOLI-Ibag-MARTIN-050 | Offset Precisión | Screen Service | SCS 412 | Offset Precisión CH8 A | Sistema de Transmisión (Tx) | En Servicio | NO obsoleto
Martinica | PRI-TOLI-Ibag-MARTIN-050 | Parabólica T V R O | N/A | N/A | Integral en torre | Sistema Recepción Satelital (Rx) | En Servicio | NO obsoleto
Martinica | PRI-TOLI-Ibag-MARTIN-050 | Pararrayos | N/A | N/A | Integral | Sistema eléctrico | En Servicio | NO obsoleto
Martinica | PRI-TOLI-Ibag-MARTIN-050 | Pedestal de Parabolica | N/A | N/A | Integral | Elemento NO afecto al servicio | En Servicio | NO obsoleto
Martinica | PRI-TOLI-Ibag-MARTIN-050 | Petalos de parabolica | N/A | N/A | Integral | Elemento NO afecto al servicio | En Servicio | NO obsoleto
Martinica | PRI-TOLI-Ibag-MARTIN-050 | Pistola para soldar | Weller | 8200 | Pistola de soldar | Elemento NO afecto al servicio | En Servicio | NO obsoleto
Martinica | PRI-TOLI-Ibag-MARTIN-050 | Procesador de audio | Omnia | 3FMT | Procesador de Audio generador de estereo | Sistema de Transmisión (Tx) | En Servicio | NO obsoleto
Martinica | PRI-TOLI-Ibag-MARTIN-050 | Rack | Pesa | VHF 100W | Rack de equipos remisores | Sistema de Transmisión (Tx) | En Servicio | NO obsoleto
Martinica | PRI-TOLI-Ibag-MARTIN-050 | Receptor Satelital | Coship | CDVB 5110M | Receptor Satelital CH3 | Sistema Recepción Satelital (Rx) | Fuera de servicio | Obsoleto
Martinica | PRI-TOLI-Ibag-MARTIN-050 | Receptor Satelital | Coship | CDVB 5110M | Receptor Satelital gris | Sistema Recepción Satelital (Rx) | Fuera de servicio | Obsoleto
Martinica | PRI-TOLI-Ibag-MARTIN-050 | Receptor Satelital | Coship | CDVB 5110M | Receptor Satelital gris | Sistema Recepción Satelital (Rx) | Fuera de servicio | Obsoleto
Martinica | PRI-TOLI-Ibag-MARTIN-050 | Receptor Satelital | Coship | CDVB 5110M | Receptor Satelital gris | Sistema Recepción Satelital (Rx) | Fuera de servicio | Obsoleto
Martinica | PRI-TOLI-Ibag-MARTIN-050 | Receptor Satelital | General Instrument | DSR 4500 NTSC | Receptor Satelital banda C | Sistema Recepción Satelital (Rx) | Fuera de servicio | Obsoleto
Martinica | PRI-TOLI-Ibag-MARTIN-050 | Receptor Satelital | General Instrument | DSR 4500 NTSC | Receptor Satelital banda C | Sistema Recepción Satelital (Rx) | Fuera de servicio | Obsoleto
Martinica | PRI-TOLI-Ibag-MARTIN-050 | Receptor Satelital | General Instrument | DSR 4500 NTSC | Receptor Satelital banda C | Sistema Recepción Satelital (Rx) | Fuera de servicio | Obsoleto
Martinica | PRI-TOLI-Ibag-MARTIN-050 | Receptor Satelital | Tandberg | TT 1222 | Receptor Satelital para FM | Sistema Recepción Satelital (Rx) | Fuera de servicio | Obsoleto
Martinica | PRI-TOLI-Ibag-MARTIN-050 | Receptor Satelital | Tandberg | TT 1200 IRD | Receptor Satelital KU | Sistema Recepción Satelital (Rx) | Fuera de servicio | Obsoleto
Martinica | PRI-TOLI-Ibag-MARTIN-050 | Receptor Satelital | Tandberg | TT 1200 IRD | Receptor Satelital KU | Sistema Recepción Satelital (Rx) | Fuera de servicio | Obsoleto
Martinica | PRI-TOLI-Ibag-MARTIN-050 | Receptor Satelital | Tandberg | TT 1200 IRD | Receptor Satelital KU | Sistema Recepción Satelital (Rx) | Fuera de servicio | Obsoleto
Martinica | PRI-TOLI-Ibag-MARTIN-050 | Sistema de Antenas | N/A | N/A | Paneles antenas Ch2 * 8 | S. Antenas | En Servicio | NO obsoleto
Martinica | PRI-TOLI-Ibag-MARTIN-050 | Sistema de Antenas | N/A | N/A | Paneles antenas Ch6 *6 | S. Antenas | En Servicio | NO obsoleto
Martinica | PRI-TOLI-Ibag-MARTIN-050 | Sistema de Antenas | N/A | N/A | Paneles antenas Ch8 *4 | S. Antenas | En Servicio | NO obsoleto
Martinica | PRI-TOLI-Ibag-MARTIN-050 | Sistema de presurización | Andrew | 4025B | Presurizador Señal Radio Colombia | Sistema de Transmisión (Tx) | En Servicio | NO obsoleto
Martinica | PRI-TOLI-Ibag-MARTIN-050 | Sistema Radiante | N/A | N/A | 1 Kw, compuesto pos seis (6) antenas tipo panel + cable RF | S. Antenas | En Servicio | NO obsoleto
Martinica | PRI-TOLI-Ibag-MARTIN-050 | Sistema de tierras | N/A | N/A | Sistema de proteccion contra descargas de la casa- estacion | Sistema eléctrico | En Servicio | NO obsoleto
Martinica | PRI-TOLI-Ibag-MARTIN-050 | Tablero eléctrico de control | AEG | N/A | Tablero de distribucion electrica principal | Sistema eléctrico | En Servicio | NO obsoleto
Martinica | PRI-TOLI-Ibag-MARTIN-050 | Tablero eléctrico de control | AEG | N/A | Tablero de control planta AEG | Sistema eléctrico | En Servicio | NO obsoleto
Martinica | PRI-TOLI-Ibag-MARTIN-050 | Tablero eléctrico de control | N/A | N/A | Tablero de control Sala Tx | Sistema eléctrico | En Servicio | NO obsoleto
Martinica | PRI-TOLI-Ibag-MARTIN-050 | Tanque de agua | N/A | N/A | Tanque aereo de agua | Elemento NO afecto al servicio | En Servicio | NO obsoleto
Martinica | PRI-TOLI-Ibag-MARTIN-050 | Tanque de combustible | N/A | N/A | Tanque de combustible 10 Galones | G. Electrógeno | En Servicio | NO obsoleto
Martinica | PRI-TOLI-Ibag-MARTIN-050 | Televisor | LG | LED 22LV2500A WC 22 | Tv pantalla plana 22" | S. Monitoreo | En Servicio | NO obsoleto
Martinica | PRI-TOLI-Ibag-MARTIN-050 | Torre | N/A | Autosoportada 55 mts | Torre autosoportada 55 mts | Sistema de Transmisión (Tx) | En Servicio | NO obsoleto
Martinica | PRI-TOLI-Ibag-MARTIN-050 | Transformador de voltaje | TYF | 50 KVA | Transformador de voltage gris 50 KVA | Sistema eléctrico | En Servicio | NO obsoleto
Martinica | PRI-TOLI-Ibag-MARTIN-050 | Transformador de voltaje | Goodyear | N/A | Color amarillo G electrógeno | Sistema eléctrico | En Servicio | NO obsoleto
Martinica | PRI-TOLI-Ibag-MARTIN-050 | Acondicionador de línea | Erime | N/A | Acondicionador de linea | Sistema eléctrico | En Servicio | NO obsoleto
Martinica | PRI-TOLI-Ibag-MARTIN-050 | Transmisor | Harris | TH EL 2T HS | Dual 2 KW - VHF - elemento completo con 3 unidades | Sistema de Transmisión (Tx) | Fuera de servicio | Obsoleto
Martinica | PRI-TOLI-Ibag-MARTIN-050 | Transmisor | Harris | ZX1000 | Estado sólido 1 KW con kit de repuestos | Sistema de Transmisión (Tx) | En Servicio | NO obsoleto
Martinica | PRI-TOLI-Ibag-MARTIN-050 | Transmisor | Thomcast | N/A | FM Tx Canal 2 canal uno | Sistema de Transmisión (Tx) | Fuera de servicio | Obsoleto
Martinica | PRI-TOLI-Ibag-MARTIN-050 | Transmisor | Canadian Comunication | NF- B1 | Tx Canal 6 institucional | Sistema de Transmisión (Tx) | En Servicio | NO obsoleto
Martinica | PRI-TOLI-Ibag-MARTIN-050 | Transformador de voltaje | TJP | N/A | Transformador naranja 20KVA | Sistema eléctrico | Fuera de servicio | Obsoleto
Martinica | PRI-TOLI-Ibag-MARTIN-050 | Transferencia Automática | Equitronica | N/A | Transferencia automatica red-planta | Sistema eléctrico | En Servicio | NO obsoleto
Martinica | PRI-TOLI-Ibag-MARTIN-050 | Generador | Perkins | N/A | Planta generadora de voltage azul | Sistema eléctrico | En Servicio | NO obsoleto
Martinica | PRI-TOLI-Ibag-MARTIN-050 | Cargador de Baterías | Equitronica | N/A | Cargador de bateria planta generadora | Sistema eléctrico | En Servicio | NO obsoleto
Martinica | PRI-TOLI-Ibag-MARTIN-050 | Receptor Satelital | Harmonic | Pro View IRD 2900 | Receptor Satelital CH2 | Sistema Recepción Satelital (Rx) | Fuera de servicio | Obsoleto
Martinica | PRI-TOLI-Ibag-MARTIN-050 | Receptor Satelital | Coship | CDVB 5110D | Receptor Satelital CH 6 | Sistema Recepción Satelital (Rx) | Fuera de servicio | Obsoleto
Martinica | PRI-TOLI-Ibag-MARTIN-050 | Amplificador de audio | M-Audio | BX8a | Monitor de audio para FM | Sistema de Transmisión (Tx) | En Servicio | NO obsoleto
Martinica | PRI-TOLI-Ibag-MARTIN-050 | Transmisor | Thomcast | N/A | Transmisor Fuera de servicio | Sistema de Transmisión (Tx) | Fuera de servicio | Obsoleto
Martinica | PRI-TOLI-Ibag-MARTIN-050 | Transmisor | Thomcast | N/A | Transmisor Fuera de servicio | Sistema de Transmisión (Tx) | Fuera de servicio | Obsoleto
Martinica | PRI-TOLI-Ibag-MARTIN-050 | Acondicionador de línea | Erime | N/A | Acondicionador de linea | Sistema eléctrico | En Servicio | NO obsoleto
Martinica | PRI-TOLI-Ibag-MARTIN-050 | Acondicionador de línea | Erime | N/A | Acondicionador de linea (6) paneles de Ganancia (1) Distribuidor de Potencia primario Simétrico 2 vías (2) Distribuidores de Potencia secundarios simétricos de 6 vías | Sistema eléctrico | En Servicio | NO obsoleto
Martinica | PRI-TOLI-Ibag-MARTIN-050 | Transformador de voltaje | Trafoelectrico T/A | 30 KVA | Transformador de voltage gris 30 KVA | Sistema eléctrico | En Servicio | NO obsoleto
Martinica | PRI-TOLI-Ibag-MARTIN-050 | Tanque de combustible | N/A | 1460 Gls | Tanque de combustible Externo 1460 gls | G. Electrógeno | En Servicio | NO obsoleto
Martinica | PRI-TOLI-Ibag-MARTIN-050 | Receptor Satelital | Sencore | IRD 3030 | Receptor Satelital | Sistema Recepción Satelital (Rx) | Fuera de servicio | Respuesto
Martinica | PRI-TOLI-Ibag-MARTIN-050 | Receptor Satelital | Sencore | MRD 4400 | Receptor Satelital | Sistema Recepción Satelital (Rx) | En Servicio | NO obsoleto
Martinica | PRI-TOLI-Ibag-MARTIN-050 | Modulador | Harry | N/A | Modulador de radio | Sistema de Transmisión (Tx) | En Servicio | NO obsoleto
Martinica | PRI-TOLI-Ibag-MARTIN-050 | Transmisor | Screen Service | SCT - 100T | Transmisor - villa rica | Sistema de Transmisión (Tx) | Fuera de servicio | Obsoleto
Martinica | PRI-TOLI-Ibag-MARTIN-050 | Transmisor | Screen Service | SCT - 200U | Transmisro - vega larga | Sistema de Transmisión (Tx) | Fuera de servicio | Obsoleto
Martinica | PRI-TOLI-Ibag-MARTIN-050 | Transmisor | Screen Service | SCT - 200U | Transmisro - vega larga | Sistema de Transmisión (Tx) | Fuera de servicio | Obsoleto
Martinica | PRI-TOLI-Ibag-MARTIN-050 | Transmisor | Screen Service | SCT - 100F | Transmisor - villa rica | Sistema de Transmisión (Tx) | Fuera de servicio | Obsoleto
Martinica | PRI-TOLI-Ibag-MARTIN-050 | Switch | Digi | WR21 | Switch sistema de gestión | Sistema de Transmisión (Tx) | En Servicio | NO obsoleto
Martinica | PRI-TOLI-Ibag-MARTIN-050 | Módulo | Sotel | N/A | Modulo de gestión | Sistema de Transmisión (Tx) | En Servicio | NO obsoleto
Martinica | PRI-TOLI-Ibag-MARTIN-050 | Receptor Satelital | N/A | N/A | Receptor Satelital | Sistema Recepción Satelital (Rx) | En Servicio | NO obsoleto
Martinica | PRI-TOLI-Ibag-MARTIN-050 | Receptor Satelital | N/A | N/A | Receptor Satelital | Sistema Recepción Satelital (Rx) | En Servicio | NO obsoleto
Martinica | PRI-TOLI-Ibag-MARTIN-050 | Receptor Satelital | N/A | N/A | Receptor Satelital | Sistema Recepción Satelital (Rx) | Fuera de servicio | Respuesto
Martinica | PRI-TOLI-Ibag-MARTIN-050 | Receptor Satelital | Sencore | MRD 4400 | Receptor Satelital | Sistema Recepción Satelital (Rx) | En Servicio | NO obsoleto
Martinica | PRI-TOLI-Ibag-MARTIN-050 | Distribuidor | Detailer | N/A | Distribuidor de Video | Sistema de Transmisión (Tx) | En Servicio | NO obsoleto
Martinica | PRI-TOLI-Ibag-MARTIN-050 | Transmisor | Harris | VAX2000AN | Transmisor | Sistema de Transmisión (Tx) | En Servicio | NO obsoleto
Martinica | PRI-TOLI-Ibag-MARTIN-050 | Transmisor | Eurotel | ETLF4E02 | Transmisor | Sistema de Transmisión (Tx) | En Servicio | NO obsoleto
Martinica | PRI-TOLI-Ibag-MARTIN-050 | Transmisor | Eurotel | ETLF4E02 | Transmisor | Sistema de Transmisión (Tx) | En Servicio | NO obsoleto
Martinica | PRI-TOLI-Ibag-MARTIN-050 | Carga fantasma | Bird | 8892 | Carga fantasma | Sistema de Transmisión (Tx) | En Servicio | NO obsoleto
Martinica | PRI-TOLI-Ibag-MARTIN-050 | Carga fantasma | Bird | 8892 | Carga fantasma | Sistema de Transmisión (Tx) | En Servicio | NO obsoleto
Martinica | PRI-TOLI-Ibag-MARTIN-050 | Carga fantasma | Bird | 8892 | Carga fantasma | Sistema de Transmisión (Tx) | En Servicio | NO obsoleto
Martinica | PRI-TOLI-Ibag-MARTIN-050 | Presurizador de cable | N/A | N/A | Presurizador | Sistema de Transmisión (Tx) | En Servicio | NO obsoleto
Martinica | PRI-TOLI-Ibag-MARTIN-050 | Receptor Satelital | General Instrument | DSR 4500 | Receptor Satelital - villa rica | Sistema Recepción Satelital (Rx) | Fuera de servicio | Obsoleto
Martinica | PRI-TOLI-Ibag-MARTIN-050 | Receptor Satelital | General Instrument | DSR 4500 | Receptor Satelital - villa rica | Sistema Recepción Satelital (Rx) | Fuera de servicio | Obsoleto
Martinica | PRI-TOLI-Ibag-MARTIN-050 | Receptor Satelital | General Instrument | DSR 4500 | Receptor Satelital - Santiago perez | Sistema Recepción Satelital (Rx) | Fuera de servicio | Obsoleto
Martinica | PRI-TOLI-Ibag-MARTIN-050 | Receptor Satelital | General Instrument | DSR 4500 | Receptor Satelital | Sistema Recepción Satelital (Rx) | Fuera de servicio | Obsoleto
Martinica | PRI-TOLI-Ibag-MARTIN-050 | Receptor Satelital | General Instrument | DSR 4500 | Receptor Satelital - Rio Blanco | Sistema Recepción Satelital (Rx) | Fuera de servicio | Obsoleto
Martinica | PRI-TOLI-Ibag-MARTIN-050 | Receptor Satelital | General Instrument | DSR 4500 | Receptor Satelital - Rio Blanco | Sistema Recepción Satelital (Rx) | Fuera de servicio | Obsoleto
Martinica | PRI-TOLI-Ibag-MARTIN-050 | Receptor Satelital | General Instrument | DSR 4500 | Receptor Satelital - La Herrera | Sistema Recepción Satelital (Rx) | Fuera de servicio | Obsoleto
Martinica | PRI-TOLI-Ibag-MARTIN-050 | Receptor Satelital | General Instrument | DSR 4500 | Receptor Satelital - San Antonio | Sistema Recepción Satelital (Rx) | Fuera de servicio | Obsoleto
Martinica | PRI-TOLI-Ibag-MARTIN-050 | Receptor Satelital | General Instrument | DSR 4500 | Receptor Satelital - villa rica | Sistema Recepción Satelital (Rx) | Fuera de servicio | Obsoleto
Martinica | PRI-TOLI-Ibag-MARTIN-050 | Receptor Satelital | General Instrument | DSR 4500 | Receptor Satelital - San Antonio | Sistema Recepción Satelital (Rx) | Fuera de servicio | Obsoleto
Martinica | PRI-TOLI-Ibag-MARTIN-050 | Receptor Satelital | General Instrument | DSR 4500 | Receptor Satelital - San Antonio | Sistema Recepción Satelital (Rx) | Fuera de servicio | Obsoleto
Martinica | PRI-TOLI-Ibag-MARTIN-050 | Receptor Satelital | General Instrument | DSR 4200 | Receptor Satelital | Sistema Recepción Satelital (Rx) | Fuera de servicio | Obsoleto
Martinica | PRI-TOLI-Ibag-MARTIN-050 | Receptor Satelital | Coship | CDBV5110D | Receptor Satelital - villa rica | Sistema Recepción Satelital (Rx) | Fuera de servicio | Obsoleto
Martinica | PRI-TOLI-Ibag-MARTIN-050 | Receptor Satelital | Coship | CDBV5110D | Receptor Satelital - villa rica | Sistema Recepción Satelital (Rx) | Fuera de servicio | Obsoleto
Martinica | PRI-TOLI-Ibag-MARTIN-050 | Receptor Satelital | Coship | CDBV5110D | Receptor Satelital - villa rica | Sistema Recepción Satelital (Rx) | Fuera de servicio | Obsoleto
Martinica | PRI-TOLI-Ibag-MARTIN-050 | Transmisor | Screen Service | SCT - 100T | Transmisor - La Herrera | Sistema de Transmisión (Tx) | Fuera de servicio | Obsoleto
Mirador | PRI-PUTU-Moco-MIRADO-042 | Monitor de audio | M-Audio | BX8a | Par - Monitor de Audio | S. Monitoreo | En Servicio | NO obsoleto
Mirador | PRI-PUTU-Moco-MIRADO-042 | Carga fantasma | Bird | 8936-230 | CARGA FANTASMA | Sistema de Transmisión (Tx) | En Servicio | NO obsoleto
Mirador | PRI-PUTU-Moco-MIRADO-042 | Carga fantasma | Bird | 8936230 | Carga resistiva 10KW | Sistema de Transmisión (Tx) | En Servicio | NO obsoleto
Mirador | PRI-PUTU-Moco-MIRADO-042 | Carga fantasma | Altronic | 67050 | Carga Fantasma 50 Ohms Para Tx 5 KW con Accesorios Instalación | Sistema de Transmisión (Tx) | En Servicio | NO obsoleto
Mirador | PRI-PUTU-Moco-MIRADO-042 | Conmutador de RF | Myat.Inc | N/A | Conmutador Manual Tres Puertos | Sistema de Transmisión (Tx) | En Servicio | NO obsoleto
Mirador | PRI-PUTU-Moco-MIRADO-042 | Conmutador de RF | Myat.Inc | N/A | Conmutador Manual Tres Puertos | Sistema de Transmisión (Tx) | En Servicio | NO obsoleto
Mirador | PRI-PUTU-Moco-MIRADO-042 | Deshidratador | Andrew | 1920E | Deshidratador | Sistema de Transmisión (Tx) | En Servicio | NO obsoleto
Mirador | PRI-PUTU-Moco-MIRADO-042 | Equipo monitoreo | In House | N/A | Equipo de Monitoreo | S. Monitoreo | En Servicio | NO obsoleto
Mirador | PRI-PUTU-Moco-MIRADO-042 | Fotocelda | N/A | N/A | Fotocelda | Sistema Eléctrico | En Servicio | NO obsoleto
Mirador | PRI-PUTU-Moco-MIRADO-042 | Generador | Cummins | 80DGDA | Generador Voltaje de Salida 380V, 100KVA, 60Hz | Sistema eléctrico | En Servicio | NO obsoleto
Mirador | PRI-PUTU-Moco-MIRADO-042 | Herramienta | N/A | N/A | Llaves marca Proto (15,17,18,19,20,21,23,24 mm) Llave marca steel | Elemento NO afecto al servicio | En Servicio | NO obsoleto
Mirador | PRI-PUTU-Moco-MIRADO-042 | Vatímetro | Bird | 6810-309-7 | kilovatimetro | S. Monitoreo | En Servicio | NO obsoleto
Mirador | PRI-PUTU-Moco-MIRADO-042 | Vatímetro | Bird | 6810-309-7 | kilovatimetro | S. Monitoreo | En Servicio | NO obsoleto
Mirador | PRI-PUTU-Moco-MIRADO-042 | Vatímetro | Bird | 6810-309-7 | kilovatimetro | S. Monitoreo | En Servicio | NO obsoleto
Mirador | PRI-PUTU-Moco-MIRADO-042 | Vatímetro | Bird | 4610-200 | Impedancia 50 ohms Wattmeter | S. Monitoreo | En Servicio | NO obsoleto
Mirador | PRI-PUTU-Moco-MIRADO-042 | Vatímetro | Bird | 460 | Kilovatometro Impedancia 50 ohms Wattmeter | S. Monitoreo | En Servicio | NO obsoleto
Mirador | PRI-PUTU-Moco-MIRADO-042 | Luz de obstrucción | N/A | N/A | Luces de obstrucción en torre | Sistema Eléctrico | En Servicio | NO obsoleto
Mirador | PRI-PUTU-Moco-MIRADO-042 | Manómetro | Andrew | N/A | Manometro Hace Parte del Servicio del Deshidratador | Elemento NO afecto al servicio | En Servicio | NO obsoleto
Mirador | PRI-PUTU-Moco-MIRADO-042 | Frecuencimetro | Instek | GFC8131H | Frecuencimetro | S. Monitoreo | En Servicio | NO obsoleto
Mirador | PRI-PUTU-Moco-MIRADO-042 | Monitor | TFT | 884 | Monitor de Modulacion Radio | S. Monitoreo | En Servicio | NO obsoleto
Mirador | PRI-PUTU-Moco-MIRADO-042 | Monitor de Presurización | Andrew | 40004B-5 | Monitor de presurización | S. Monitoreo | En Servicio | NO obsoleto
Mirador | PRI-PUTU-Moco-MIRADO-042 | Motobomba | Barnes | N/A | Motobomba Color Verde, Oxidada | Elemento NO afecto al servicio | En Servicio | NO obsoleto
Mirador | PRI-PUTU-Moco-MIRADO-042 | Parabólica T V R O | Prodeline | N/A | Parabolica de Recepción Satelital Banda C, Diamtero 4,5 m Sólida | Sistema Recepción Satelital (Rx) | En Servicio | NO obsoleto
Mirador | PRI-PUTU-Moco-MIRADO-042 | Pararrayos | N/A | N/A | Pararrayos | Sistema eléctrico | En Servicio | NO obsoleto
Mirador | PRI-PUTU-Moco-MIRADO-042 | Procesador de Audio | Omnia | 3Fm Turbo | Procesador de Audio de Radio | Sistema de Transmisión (Tx) | En Servicio | NO obsoleto
Mirador | PRI-PUTU-Moco-MIRADO-042 | Rack | N/A | N/A | RACK Con Equipos | Sistema de Transmisión (Tx) | En Servicio | NO obsoleto
Mirador | PRI-PUTU-Moco-MIRADO-042 | Radio | Sony | ICF-C201 | Radio Despertador | S. Monitoreo | En Servicio | NO obsoleto
Mirador | PRI-PUTU-Moco-MIRADO-042 | Receptor Satelital | N/A | CDv5110m | Receptor Satelital | Sistema Recepción Satelital (Rx) | Fuera de servicio | Obsoleto
Mirador | PRI-PUTU-Moco-MIRADO-042 | Sistema de Antenas | N/A | N/A | Tipo panel 2 caras radiantes, 3 antenas por cara, 6 antenas de doble dipolo RFS | S. Antenas | En Servicio | NO obsoleto
Mirador | PRI-PUTU-Moco-MIRADO-042 | Sistema de Antenas | N/A | N/A | Tipo panel 2 caras radiantes, 2 antenas por cara, 4 antenas de doble dipolo RFS | S. Antenas | En Servicio | NO obsoleto
Mirador | PRI-PUTU-Moco-MIRADO-042 | Sistema de Antenas | N/A | N/A | Tipo panel 2 caras radiantes, 2 antenas por cara, 4 antenas de doble dipolo RFS | S. Antenas | En Servicio | NO obsoleto
Mirador | PRI-PUTU-Moco-MIRADO-042 | Sistema de Antenas | N/A | N/A | Tipo panel 2 caras radiantes, 3 antenas por cara, 6 antenas de doble dipolo RFS | S. Antenas | En Servicio | NO obsoleto
Mirador | PRI-PUTU-Moco-MIRADO-042 | Sistema de Presurización | Andrew | 40525B | Sistema de Presurización | Sistema de Transmisión (Tx) | En Servicio | NO obsoleto
Mirador | PRI-PUTU-Moco-MIRADO-042 | Sistema Radiante | Moyano | N/A | Sistema Radiante de 5 Kw, Compuesto por Seis (6) Antenas Tipo Panel. Polarizacion Circular | S. Antenas | En Servicio | NO obsoleto
Mirador | PRI-PUTU-Moco-MIRADO-042 | Sistema de tierras | N/A | N/A | Sistema de proteccion contra descargas de la casa- estacion | Sistema eléctrico | En Servicio | NO obsoleto
Mirador | PRI-PUTU-Moco-MIRADO-042 | Sistema de tierras | N/A | N/A | Sistema de proteccion contra descargas de la casa- estacion | Sistema eléctrico | En Servicio | NO obsoleto
Mirador | PRI-PUTU-Moco-MIRADO-042 | Sistema de tierras | N/A | N/A | Sistema de proteccion contra descargas de la casa- estacion | Sistema eléctrico | En Servicio | NO obsoleto
Mirador | PRI-PUTU-Moco-MIRADO-042 | Tablero eléctrico de control | N/A | N/A | Tablero Eléctrico de Control | Sistema eléctrico | En Servicio | NO obsoleto
Mirador | PRI-PUTU-Moco-MIRADO-042 | Tablero eléctrico de control | N/A | N/A | Tablero eléctrico de control | Sistema eléctrico | En Servicio | NO obsoleto
Mirador | PRI-PUTU-Moco-MIRADO-042 | Tablero eléctrico de control | General Electric | N/A | Tablero eléctrico de control | Sistema eléctrico | En Servicio | NO obsoleto
Mirador | PRI-PUTU-Moco-MIRADO-042 | Tablero eléctrico de control | Edelco | 6506 | Voltios 250-AC Circuitos 6 | Sistema eléctrico | En Servicio | NO obsoleto
Mirador | PRI-PUTU-Moco-MIRADO-042 | Tablero eléctrico de control | N/A | N/A | Tablero eléctrico de control de color rojo | Sistema eléctrico | En Servicio | NO obsoleto
Mirador | PRI-PUTU-Moco-MIRADO-042 | Tanque de agua | Ajover | N/A | Tanque de Agua Azul | Elemento NO afecto al servicio | En Servicio | NO obsoleto
Mirador | PRI-PUTU-Moco-MIRADO-042 | Tanque de Combustible | N/A | N/A | Tanques de 2100 Galones, 1000 Galones aprox | G. Electrógeno | En Servicio | NO obsoleto
Mirador | PRI-PUTU-Moco-MIRADO-042 | Televisor | LG | LED 22LV2500-DG | Televisor LED | S. Monitoreo | En Servicio | NO obsoleto
Mirador | PRI-PUTU-Moco-MIRADO-042 | Torre | N/A | N/A | Torre Autosoportada 70 mts | Sistema de Transmisión (Tx) | En Servicio | NO obsoleto
Mirador | PRI-PUTU-Moco-MIRADO-042 | Transformador de voltaje | Elka | N/A | Transformador 20KVA 380VAC A 220/110 | Sistema eléctrico | En Servicio | NO obsoleto
Mirador | PRI-PUTU-Moco-MIRADO-042 | Transformador de voltaje | Elka | N/A | Transformador 150 KVA 380VAC, | Sistema eléctrico | En Servicio | NO obsoleto
Mirador | PRI-PUTU-Moco-MIRADO-042 | Transmisor | Harris | Z5FM | FM Transmirsor Fm estado sólido 5 KW con kit de Repuestos | Sistema de Transmisión (Tx) | En Servicio | NO obsoleto
Mirador | PRI-PUTU-Moco-MIRADO-042 | Transmisor | Harris | HTEL 5 HS | Transmisor TV Color Negro | Sistema de Transmisión (Tx) | En Servicio | NO obsoleto
Mirador | PRI-PUTU-Moco-MIRADO-042 | Transmisor | Harris | HTEL 5 HS | TX SEÑAL INSTITUCIONAL CANAL 3 | Sistema de Transmisión (Tx) | En Servicio | NO obsoleto
Mirador | PRI-PUTU-Moco-MIRADO-042 | Transmisor | Harris | HTEL 5 HS | Transmisor TV Color Negro | Sistema de Transmisión (Tx) | En Servicio | NO obsoleto
Mirador | PRI-PUTU-Moco-MIRADO-042 | U P S | Zigor | AZMH | UPS EQUIPO DE GESTION | Sistema eléctrico | En Servicio | NO obsoleto
Mirador | PRI-PUTU-Moco-MIRADO-042 | Conmutador de RF | Thomson | 20644644 | Comutador Automatico de 4 Puertos | Sistema de Transmisión (Tx) | En Servicio | NO obsoleto
Mirador | PRI-PUTU-Moco-MIRADO-042 | Conmutador de RF | Thomson | 20644644 | Conmutador Automatico de 4 Puertos | Sistema de Transmisión (Tx) | En Servicio | NO obsoleto
Mirador | PRI-PUTU-Moco-MIRADO-042 | Supresor de Voltaje | LEA | DS1GS-220/380 | Supresor de Picos | Sistema Eléctrico | En Servicio | NO obsoleto
Mirador | PRI-PUTU-Moco-MIRADO-042 | Supresor de Voltaje | Liebert | H2230Y111-01 | Supresor de Picos | Sistema Eléctrico | En Servicio | NO obsoleto
Mirador | PRI-PUTU-Moco-MIRADO-042 | Parabólica T V R O | Paraclipse | N/A | Parabólica de Recepción Satelital Banda KU 2,7 Diametro | Sistema Recepción Satelital (Rx) | Fuera de servicio | Obsoleto
Mirador | PRI-PUTU-Moco-MIRADO-042 | Televisor | LG | CP-14J52A | Televisor Tubos Catodicos | S. Monitoreo | En Servicio | NO obsoleto
Mirador | PRI-PUTU-Moco-MIRADO-042 | Tablero eléctrico de control | Mavill | E550 | Tablero eléctrico de 200 Amperios - nuevo | Sistema eléctrico | En Servicio | NO obsoleto
Mirador | PRI-PUTU-Moco-MIRADO-042 | Receptor Satelital | Sencore | MRD 4400 | Receptor satelital - en rack | Sistema Recepción Satelital (Rx) | En Servicio | NO obsoleto
Mirador | PRI-PUTU-Moco-MIRADO-042 | Receptor Satelital | Sencore | MRD 4400 | Receptor satelital - en rack | Sistema Recepción Satelital (Rx) | En Servicio | NO obsoleto
Mirador | PRI-PUTU-Moco-MIRADO-042 | Receptor Satelital | Sencore | MRD 4400 | Receptor satelital - en rack | Sistema Recepción Satelital (Rx) | En Servicio | NO obsoleto
Mirador | PRI-PUTU-Moco-MIRADO-042 | Receptor Satelital | Sencore | MRD 4400 | Receptor satelital - en rack - Radio | Sistema Recepción Satelital (Rx) | En Servicio | NO obsoleto
Mirador | PRI-PUTU-Moco-MIRADO-042 | Receptor Satelital | Sencore | MRD 4400 | Receptor satelital - en rack - con inventario de cam 910 - backup | Sistema Recepción Satelital (Rx) | En Servicio | NO obsoleto
Miraflores | SEC-BOYA-Mira-MIRAFL-110 | Acondicionador de línea | Irem | TS75/1G | Acondicionador de línea 750 VA | Sistema eléctrico | En Servicio | NO obsoleto
Miraflores | SEC-BOYA-Mira-MIRAFL-110 | Acondicionador de línea | Irem | TS75/1G | Acondicionador de línea 750 VA | Sistema eléctrico | En Servicio | NO obsoleto
Miraflores | SEC-BOYA-Mira-MIRAFL-110 | Acondicionador de línea | Irem | TS75/1G | Acondicionador de línea 750 VA | Sistema eléctrico | En Servicio | NO obsoleto
Miraflores | SEC-BOYA-Mira-MIRAFL-110 | Parabólica T V R O | N/A | N/A | Antena parabólica TVRO | Sistema Recepción Satelital (Rx) | En Servicio | NO obsoleto
Miraflores | SEC-BOYA-Mira-MIRAFL-110 | Receptor Satelital | Coship | CDVB5110D | Receptor Satelital | Sistema Recepción Satelital (Rx) | Fuera de servicio | Obsoleto
Miraflores | SEC-BOYA-Mira-MIRAFL-110 | Receptor Satelital | Coship | CDVB5110D | Receptor Satelital | Sistema Recepción Satelital (Rx) | Fuera de servicio | Obsoleto
Miraflores | SEC-BOYA-Mira-MIRAFL-110 | Receptor Satelital | Coship | CDVB5110D | Receptor Satelital | Sistema Recepción Satelital (Rx) | Fuera de servicio | Obsoleto
Miraflores | SEC-BOYA-Mira-MIRAFL-110 | Sistema de Antenas | Coel | 8413-50-5 | Sist. antena Panel (2) UHF | S. Antenas | En Servicio | NO obsoleto
Miraflores | SEC-BOYA-Mira-MIRAFL-110 | Transmisor | Screen Service | SCT-200U | 20W-UHF | Sistema de Transmisión (Tx) | En Servicio | NO obsoleto
Miraflores | SEC-BOYA-Mira-MIRAFL-110 | Transmisor | Screen Service | SCT-200U | 20W-UHF | Sistema de Transmisión (Tx) | En Servicio | NO obsoleto
Miraflores | SEC-BOYA-Mira-MIRAFL-110 | Transmisor | Screen Service | SCT-200U | 20W-UHF | Sistema de Transmisión (Tx) | En Servicio | NO obsoleto
Miraflores | SEC-BOYA-Mira-MIRAFL-110 | Triplexor | Comtech | MPX3L | Triplexor UHF | Sistema de Transmisión (Tx) | En Servicio | NO obsoleto
Miraflores | SEC-BOYA-Mira-MIRAFL-110 | Tablero General de Distribución | Square D | TQ CP SQ | Tablero General de Distribuión | Sistema eléctrico | En Servicio | NO obsoleto
Miraflores | SEC-BOYA-Mira-MIRAFL-110 | Receptor Satelital | Sencore | MRD 4400 | Receptor Satelital | Sistema Recepción Satelital (Rx) | En Servicio | NO obsoleto
Miraflores | SEC-BOYA-Mira-MIRAFL-110 | Receptor Satelital | Sencore | MRD 4400 | Receptor Satelital | Sistema Recepción Satelital (Rx) | En Servicio | NO obsoleto
Miraflores | SEC-BOYA-Mira-MIRAFL-110 | Receptor Satelital | Sencore | MRD 4400 | Receptor Satelital | Sistema Recepción Satelital (Rx) | En Servicio | NO obsoleto
Miraflores | SEC-BOYA-Mira-MIRAFL-110 | Sistema de tierras | N/A | N/A | Sistema de tierras | Sistema eléctrico | En Servicio | NO obsoleto
Miraflores | SEC-BOYA-Mira-MIRAFL-110 | Torre | N/A | Torre riendada 50x50 con base de 1 mts | Torre | Sistema de Transmisión (Tx) | En Servicio | NO obsoleto
Mitú | SEC-VAUP-Mitu-MITU-250 | Parabólica T V R O | N/A | N/A | Antena parabólica TVRO | Sistema Recepción Satelital (Rx) | En Servicio | NO obsoleto
Mitú | SEC-VAUP-Mitu-MITU-250 | Carga fantasma | N/A | N/A | Ubicada en la parte posterior en pared | Sistema de Transmisión (Tx) | En Servicio | NO obsoleto
Mitú | SEC-VAUP-Mitu-MITU-250 | Encoder RDS | Audemat | FMB80 | Encoder RDS | Sistema de Transmisión (Tx) | En Servicio | NO obsoleto
Mitú | SEC-VAUP-Mitu-MITU-250 | Frecuencimetro | Instek | GFC8131H | Frecuencimetro | S. Monitoreo | En Servicio | NO obsoleto
Mitú | SEC-VAUP-Mitu-MITU-250 | Monitores de estudio | M-Audio | Bx8a | Monitor de Audio | S. Monitoreo | En Servicio | NO obsoleto
Mitú | SEC-VAUP-Mitu-MITU-250 | Monitor de modulación | TFT | 844A | Monitor de modulación | S. Monitoreo | En Servicio | NO obsoleto
Mitú | SEC-VAUP-Mitu-MITU-250 | Pararrayos | N/A | N/A | Pararrayos | Sistema eléctrico | En Servicio | NO obsoleto
Mitú | SEC-VAUP-Mitu-MITU-250 | Procesador de audio | Orban | Optimod 8300 | Procesador de audio | Sistema de Transmisión (Tx) | En Servicio | NO obsoleto
Mitú | SEC-VAUP-Mitu-MITU-250 | Rack | Quest | Gabinete de piso | Rack equipos | Sistema de Transmisión (Tx) | En Servicio | NO obsoleto
Mitú | SEC-VAUP-Mitu-MITU-250 | Receptor Satelital | ComtechTV | TDR-1000 | Receptor Satelital | Sistema Recepción Satelital (Rx) | En Servicio | NO obsoleto
Mitú | SEC-VAUP-Mitu-MITU-250 | Receptor Satelital | Coship | CDVB5110M | Receptor Satelital | Sistema Recepción Satelital (Rx) | En Servicio | NO obsoleto
Mitú | SEC-VAUP-Mitu-MITU-250 | Receptor Satelital | Coship | CDVB5110M | Receptor Satelital | Sistema Recepción Satelital (Rx) | En Servicio | NO obsoleto
Mitú | SEC-VAUP-Mitu-MITU-250 | Tablero General de Distribución | Tableros y Tableros LTDA | N/A | Red eléctrica BT y MT | Sistema eléctrico | En Servicio | NO obsoleto
Mitú | SEC-VAUP-Mitu-MITU-250 | Sistema de Antenas | N/A | N/A | Sistema de Antenas | S. Antenas | En Servicio | NO obsoleto
Mitú | SEC-VAUP-Mitu-MITU-250 | Sistema de tierras | N/A | N/A | Sistema de tierras | Sistema eléctrico | En Servicio | NO obsoleto
Mitú | SEC-VAUP-Mitu-MITU-250 | Sistema Radiante | N/A | 4 PANELES VHF | Sistema radiante | S. Antenas | En Servicio | NO obsoleto
Mitú | SEC-VAUP-Mitu-MITU-250 | Sistema de transmisión | DMT (Digital Media Technologies) | N/A | Incluye exitador | Sistema de Transmisión (Tx) | En Servicio | NO obsoleto
Mitú | SEC-VAUP-Mitu-MITU-250 | Sistema de transmisión | DMT (Digital Media Technologies) | N/A | Incluye exitador | Sistema de Transmisión (Tx) | En Servicio | NO obsoleto
Mitú | SEC-VAUP-Mitu-MITU-250 | Sistema de transmisión | DMT (Digital Media Technologies) | N/A | Incluye exitador | Sistema de Transmisión (Tx) | En Servicio | NO obsoleto
Mitú | SEC-VAUP-Mitu-MITU-250 | Torre | N/A | Torre riendada de 18 Mts | Torre | Sistema de Transmisión (Tx) | En Servicio | NO obsoleto
Mitú | SEC-VAUP-Mitu-MITU-250 | Transmisor | Nautel | VS1 | Transmisor Radio | Sistema de Transmisión (Tx) | En Servicio | NO obsoleto
Mitú | SEC-VAUP-Mitu-MITU-250 | Transmisor | Nautel | VS1 | Transmisor Radio | Sistema de Transmisión (Tx) | En Servicio | NO obsoleto
Mitú | SEC-VAUP-Mitu-MITU-250 | Triplexor | Telmec | 3L34WFV | Triplexor | Sistema de Transmisión (Tx) | En Servicio | NO obsoleto
Mitú | SEC-VAUP-Mitu-MITU-250 | U P S | Mitsubishi | 7011A | UPS | Sistema eléctrico | En Servicio | NO obsoleto
Mitú | SEC-VAUP-Mitu-MITU-250 | Receptor Satelital | Realmagic | RM-1000 | Receptor Satelital | Sistema Recepción Satelital (Rx) | En Servicio | NO obsoleto
Mitú | SEC-VAUP-Mitu-MITU-250 | Unidad Control transferencia | Nautel | N/A | Unidad Control transferencia | Sistema de Transmisión (Tx) | En Servicio | NO obsoleto
Mitú | SEC-VAUP-Mitu-MITU-250 | Rack | SEEL | Gabinete de piso 2m | Rack equipos | Sistema de Transmisión (Tx) | En Servicio | NO obsoleto
Mitú | SEC-VAUP-Mitu-MITU-250 | Protector contra transientes | Nautel | NAX188/02B | Protector contra transientes | Sistema eléctrico | En Servicio | NO obsoleto
Mitú | SEC-VAUP-Mitu-MITU-250 | Aire acondicionado | LG | N/A | Aire acondicionado | Elemento NO afecto al servicio | En Servicio | NO obsoleto
Mitú | SEC-VAUP-Mitu-MITU-250 | Luz de Emergencia | N/A | N/A | Luz de Emergencia | Sistema Eléctrico | En Servicio | NO obsoleto
Mitú | SEC-VAUP-Mitu-MITU-250 | Módulo CAM Irdeto | N/A | N/A | Módulo CAM Irdeto | Sistema de Transmisión (Tx) | En Servicio | NO obsoleto
Montería | PRI-CÓRD-Mont-MONTER-028 | A D A | Videotek | ADA-16 | Distribuidor de audio | Sistema de Transmisión (Tx) | En Servicio | NO obsoleto
Montería | PRI-CÓRD-Mont-MONTER-028 | Baterías generador | M-Tek | 12V | Bateria | Sistema eléctrico | En Servicio | NO obsoleto
Montería | PRI-CÓRD-Mont-MONTER-028 | Baterías generador | M-Tek | 12V | Bateria | Sistema eléctrico | En Servicio | NO obsoleto
Montería | PRI-CÓRD-Mont-MONTER-028 | Generador | N/A | MODEL CI-275 | Cabina | Sistema eléctrico | En Servicio | NO obsoleto
Montería | PRI-CÓRD-Mont-MONTER-028 | Carga fantasma | Bird | N/A | Carga fantasma | Sistema de Transmisión (Tx) | En Servicio | NO obsoleto
Montería | PRI-CÓRD-Mont-MONTER-028 | Conmutador de RF | Thomson | N/A | Conmutador | Sistema de Transmisión (Tx) | En Servicio | NO obsoleto
Montería | PRI-CÓRD-Mont-MONTER-028 | Conmutador de RF | Thomson | N/A | Conmutador | Sistema de Transmisión (Tx) | En Servicio | NO obsoleto
Montería | PRI-CÓRD-Mont-MONTER-028 | Tablero eléctrico de control | Thomson | N/A | Tablero electrico conmutador | Sistema eléctrico | En Servicio | NO obsoleto
Montería | PRI-CÓRD-Mont-MONTER-028 | Tablero eléctrico de control | Thomson | N/A | Tablero electrico conmutador | Sistema eléctrico | En Servicio | NO obsoleto
Montería | PRI-CÓRD-Mont-MONTER-028 | Transferencia manual | N/A | N/A | Conmutador Planta red Planta | Sistema eléctrico | Fuera de servicio | Obsoleto
Montería | PRI-CÓRD-Mont-MONTER-028 | Demodulador de TV | Videotek | DM-154 | Demodulador de TV | Sistema de Transmisión (Tx) | Fuera de servicio | Obsoleto
Montería | PRI-CÓRD-Mont-MONTER-028 | Demodulador de TV | Thomson | N/A | Demodulador TV | Sistema de Transmisión (Tx) | Fuera de servicio | Obsoleto
Montería | PRI-CÓRD-Mont-MONTER-028 | Demodulador de TV | Thomson | N/A | Demodulador TV | Sistema de Transmisión (Tx) | Fuera de servicio | Obsoleto
Montería | PRI-CÓRD-Mont-MONTER-028 | Demodulador | N/A | N/A | Demodulador | Sistema de Transmisión (Tx) | Fuera de servicio | Obsoleto
Montería | PRI-CÓRD-Mont-MONTER-028 | Deshidratador | Delair | KD1200 6 | Deshidratador | Sistema de Transmisión (Tx) | Fuera de servicio | Obsoleto
Montería | PRI-CÓRD-Mont-MONTER-028 | Distribuidor | Extron | CVDA 6MX | Distribuidor de video | Sistema de Transmisión (Tx) | Fuera de servicio | Obsoleto
Montería | PRI-CÓRD-Mont-MONTER-028 | Equipo monitoreo | N/A | N/A | Equipo de monitoreo de alarmas - Equipo de monitoreo de alarmas | S. Monitoreo | En Servicio | NO obsoleto
Montería | PRI-CÓRD-Mont-MONTER-028 | Radio | Digital Sound | GA-M2401G PM3 | Grabadora radio | S. Monitoreo | En Servicio | NO obsoleto
Montería | PRI-CÓRD-Mont-MONTER-028 | Generador | Cummins | Modelo C275-D64 | Planta generador | Sistema eléctrico | En Servicio | NO obsoleto
Montería | PRI-CÓRD-Mont-MONTER-028 | Herramienta | N/A | N/A | Herramienta | Elemento NO afecto al servicio | En Servicio | NO obsoleto
Montería | PRI-CÓRD-Mont-MONTER-028 | Luz de Emergencia | Iluram | N/A | Luz de Emergencia | Sistema Eléctrico | Fuera de servicio | Obsoleto
Montería | PRI-CÓRD-Mont-MONTER-028 | Multiplexor | Jampro | N/A | Para 5 KW | Sistema de Transmisión (Tx) | En Servicio | NO obsoleto
Montería | PRI-CÓRD-Mont-MONTER-028 | Offset Precisión | Screen Service | ESCS-412 | Offset Precisión | Sistema de Transmisión (Tx) | En Servicio | NO obsoleto
Montería | PRI-CÓRD-Mont-MONTER-028 | Offset Precisión | Screen Service | ESCS-412 | Offset Precisión | Sistema de Transmisión (Tx) | En Servicio | NO obsoleto
Montería | PRI-CÓRD-Mont-MONTER-028 | Offset Precisión | Screen Service | ESCS-412 | Offset Precisión | Sistema de Transmisión (Tx) | En Servicio | NO obsoleto
Montería | PRI-CÓRD-Mont-MONTER-028 | Offset Precisión | Screen Service | ESCS-412 | Offset Precisión | Sistema de Transmisión (Tx) | En Servicio | NO obsoleto
Montería | PRI-CÓRD-Mont-MONTER-028 | Offset Precisión | Screen Service | ESCS-412 | Offset Precisión | Sistema de Transmisión (Tx) | En Servicio | NO obsoleto
Montería | PRI-CÓRD-Mont-MONTER-028 | Parabólica T V R O | Prodelink | N/A | Parabólica TVRO | Sistema Recepción Satelital (Rx) | En Servicio | NO obsoleto
Montería | PRI-CÓRD-Mont-MONTER-028 | Parabólica T V R O | Paraclipse | N/A | Parabólica TVRO | Sistema Recepción Satelital (Rx) | Fuera de servicio | Obsoleto
Montería | PRI-CÓRD-Mont-MONTER-028 | Parabólica T V R O | N/A | N/A | Parabólica TVRO | Sistema Recepción Satelital (Rx) | Fuera de servicio | Obsoleto
Montería | PRI-CÓRD-Mont-MONTER-028 | Parabólica T V R O | N/A | N/A | Parabólica TVRO | Sistema Recepción Satelital (Rx) | Fuera de servicio | Obsoleto
Montería | PRI-CÓRD-Mont-MONTER-028 | Pararrayos | N/A | N/A | Pararrayos en torre | Sistema eléctrico | En Servicio | NO obsoleto
Montería | PRI-CÓRD-Mont-MONTER-028 | Pértiga | Bodendieck | N/A | Color amarillo | Sistema eléctrico | En Servicio | NO obsoleto
Montería | PRI-CÓRD-Mont-MONTER-028 | Prensa | N/A | N/A | Prensa | Elemento NO afecto al servicio | En Servicio | NO obsoleto
Montería | PRI-CÓRD-Mont-MONTER-028 | Tablero eléctrico de control | N/A | N/A | Tablero de distribución | Sistema eléctrico | En Servicio | NO obsoleto
Montería | PRI-CÓRD-Mont-MONTER-028 | Receptor Satelital | Coship | CDVB 5110M | Receptor Satelital | Sistema Recepción Satelital (Rx) | Fuera de servicio | Obsoleto
Montería | PRI-CÓRD-Mont-MONTER-028 | Receptor Satelital | Coship | CDVB 5110M | Receptor Satelital | Sistema Recepción Satelital (Rx) | Fuera de servicio | Obsoleto
Montería | PRI-CÓRD-Mont-MONTER-028 | Receptor Satelital | Coship | CDVB 5110M | Receptor Satelital | Sistema Recepción Satelital (Rx) | Fuera de servicio | Obsoleto
Montería | PRI-CÓRD-Mont-MONTER-028 | Receptor Satelital | Tandberg | TT 1200 | Receptor Satelital | Sistema Recepción Satelital (Rx) | Fuera de servicio | Obsoleto
Montería | PRI-CÓRD-Mont-MONTER-028 | Receptor Satelital | Pace | N/A | Receptor Satelital | Sistema Recepción Satelital (Rx) | Fuera de servicio | Obsoleto
Montería | PRI-CÓRD-Mont-MONTER-028 | Sistema de Antenas | Jampro | N/A | Sistema de antenas | S. Antenas | En Servicio | NO obsoleto
Montería | PRI-CÓRD-Mont-MONTER-028 | Sistema de tierras | N/A | N/A | Sistema de proteccion contra descargas de la casa- estacion | Sistema eléctrico | En Servicio | NO obsoleto
Montería | PRI-CÓRD-Mont-MONTER-028 | Sistema Radiante | N/A | N/A | Sistema Radiante | S. Antenas | Fuera de servicio | Obsoleto
Montería | PRI-CÓRD-Mont-MONTER-028 | Tablero eléctrico de control | N/A | N/A | Tablero eléctrico | Sistema eléctrico | En Servicio | NO obsoleto
Montería | PRI-CÓRD-Mont-MONTER-028 | Tablero eléctrico de control | N/A | N/A | Tablero eléctrico | Sistema eléctrico | En Servicio | NO obsoleto
Montería | PRI-CÓRD-Mont-MONTER-028 | Tablero eléctrico de control | N/A | N/A | Tablero eléctrico | Sistema eléctrico | En Servicio | NO obsoleto
Montería | PRI-CÓRD-Mont-MONTER-028 | Tablero eléctrico de control | Laumayer | TD-400 | Tablero eléctrico | Sistema eléctrico | En Servicio | NO obsoleto
Montería | PRI-CÓRD-Mont-MONTER-028 | Tanque de agua | N/A | N/A | Tanque agua | Elemento NO afecto al servicio | En Servicio | NO obsoleto
Montería | PRI-CÓRD-Mont-MONTER-028 | Tanque de agua | N/A | N/A | Tanque agua | Elemento NO afecto al servicio | En Servicio | NO obsoleto
Montería | PRI-CÓRD-Mont-MONTER-028 | Tanque de combustible | N/A | N/A | Tanque combustible externo | G. Electrógeno | En Servicio | NO obsoleto
Montería | PRI-CÓRD-Mont-MONTER-028 | Televisor | L G | 22LV2500A WC 22 | Televisor LCD | S. Monitoreo | En Servicio | NO obsoleto
Montería | PRI-CÓRD-Mont-MONTER-028 | Televisor | Panasonic | TC - 21GX3 O LC | Televisor a color | S. Monitoreo | En Servicio | NO obsoleto
Montería | PRI-CÓRD-Mont-MONTER-028 | Torre | N/A | Ausoportada | Torre autosoportada de 100 mts | Sistema de Transmisión (Tx) | En Servicio | NO obsoleto
Montería | PRI-CÓRD-Mont-MONTER-028 | Transferencia Automática | Lobaton | ATS 630 | Transferencia | Sistema eléctrico | En Servicio | NO obsoleto
Montería | PRI-CÓRD-Mont-MONTER-028 | Transformador de voltaje | N/A | N/A | 50 KVA | Sistema eléctrico | En Servicio | NO obsoleto
Montería | PRI-CÓRD-Mont-MONTER-028 | Transformador de voltaje | N/A | N/A | Tranformador de voltaje | Sistema eléctrico | En Servicio | NO obsoleto
Montería | PRI-CÓRD-Mont-MONTER-028 | Transformador de voltaje | America | N/A | Transformador de voltaje | Sistema eléctrico | En Servicio | NO obsoleto
Montería | PRI-CÓRD-Mont-MONTER-028 | Transmisor | OMB | EM 20-30 | Transmisor de radio | Sistema de Transmisión (Tx) | Fuera de servicio | Obsoleto
Montería | PRI-CÓRD-Mont-MONTER-028 | Transmisor | Harris | HT EL5HS | Transmisor | Sistema de Transmisión (Tx) | En Servicio | NO obsoleto
Montería | PRI-CÓRD-Mont-MONTER-028 | Transmisor | Harris | HT 5HS | Transmisor | Sistema de Transmisión (Tx) | Fuera de servicio | Obsoleto
Montería | PRI-CÓRD-Mont-MONTER-028 | Transmisor | Harris | HT EL5HS | Transmisor | Sistema de Transmisión (Tx) | En Servicio | NO obsoleto
Montería | PRI-CÓRD-Mont-MONTER-028 | Transmisor | Harris | HT 5HS | Transmisor | Sistema de Transmisión (Tx) | Fuera de servicio | Obsoleto
Montería | PRI-CÓRD-Mont-MONTER-028 | Transmisor | Harris | HT 5HS | Transmisor | Sistema de Transmisión (Tx) | En Servicio | NO obsoleto
Montería | PRI-CÓRD-Mont-MONTER-028 | U P S | Powerwave | 33 380/380 VAC INPUT/OUTPUT | 160 KVA | Sistema eléctrico | En Servicio | NO obsoleto
Montería | PRI-CÓRD-Mont-MONTER-028 | Ventilador | Panasonic | N/A | Ventilador de techo | Elemento NO afecto al servicio | En Servicio | NO obsoleto
Montería | PRI-CÓRD-Mont-MONTER-028 | Ventilador | Sanyo | N/A | Ventilador de techo | Elemento NO afecto al servicio | En Servicio | NO obsoleto
Montería | PRI-CÓRD-Mont-MONTER-028 | Ventilador | Sanyo | N/A | Ventilador de techo | Elemento NO afecto al servicio | En Servicio | NO obsoleto
Montería | PRI-CÓRD-Mont-MONTER-028 | Ventilador | Samurai | 3 EN 1 FS-18 | Ventilador | Elemento NO afecto al servicio | En Servicio | NO obsoleto
Montería | PRI-CÓRD-Mont-MONTER-028 | Receptor Satelital | Coship | CDVB 5110M | Receptor Satelital | Sistema Recepción Satelital (Rx) | Fuera de servicio | Obsoleto
Montería | PRI-CÓRD-Mont-MONTER-028 | Receptor Satelital | Ericsson | TT1222 | Receptor Satelital | Sistema Recepción Satelital (Rx) | Fuera de servicio | Obsoleto
Montería | PRI-CÓRD-Mont-MONTER-028 | Receptor Satelital | Coship | CDVB 5110M | Receptor Satelital | Sistema Recepción Satelital (Rx) | Fuera de servicio | Obsoleto
Montería | PRI-CÓRD-Mont-MONTER-028 | Modulo de gestión remoto | Telebyte | N/A | Sistema de gestión remoto | S. Monitoreo | Fuera de servicio | Obsoleto
Montería | PRI-CÓRD-Mont-MONTER-028 | Modulo de gestión remoto | Telebyte | N/A | Sistema de gestión remoto | S. Monitoreo | Fuera de servicio | Obsoleto
Montería | PRI-CÓRD-Mont-MONTER-028 | Modulo de gestión remoto | ICP DAS | I-7561 | Usb to Rs485 Convert Sistema de gestión remoto | S. Monitoreo | Fuera de servicio | Obsoleto
Montería | PRI-CÓRD-Mont-MONTER-028 | Modulo de gestión remoto | ICP DAS | I-7561 | Usb to Rs485 Convert Sistema de gestión remoto | S. Monitoreo | Fuera de servicio | Obsoleto
Montería | PRI-CÓRD-Mont-MONTER-028 | Modulo de gestión remoto | ICP DAS | I-7019ROEMTE | Usb to Rs485 Convert Sistema de gestión remoto | S. Monitoreo | Fuera de servicio | Obsoleto
Montería | PRI-CÓRD-Mont-MONTER-028 | Modulo de gestión remoto | ICP DAS | I-7019ROEMTE | Usb to Rs485 Convert Sistema de gestión remoto | S. Monitoreo | Fuera de servicio | Obsoleto
Montería | PRI-CÓRD-Mont-MONTER-028 | Modulo de gestión remoto | ICP DAS | I-7019ROEMTE | Usb to Rs485 Convert Sistema de gestión remoto | S. Monitoreo | Fuera de servicio | Obsoleto
Montería | PRI-CÓRD-Mont-MONTER-028 | Modulo de gestión remoto | ICP DAS | I-7019ROEMTE | Usb to Rs485 Convert Sistema de gestión remoto | S. Monitoreo | Fuera de servicio | Obsoleto
Montería | PRI-CÓRD-Mont-MONTER-028 | Modulo de gestión remoto | ICP DAS | I-7019ROEMTE | Usb to Rs485 Convert Sistema de gestión remoto | S. Monitoreo | Fuera de servicio | Obsoleto
Montería | PRI-CÓRD-Mont-MONTER-028 | Modulo de gestión remoto | ICP DAS | I-7060-DOEM3E | Usb to Rs485 Convert Sistema de gestión remoto | S. Monitoreo | Fuera de servicio | Obsoleto
Montería | PRI-CÓRD-Mont-MONTER-028 | Modulo de gestión remoto | ICP DAS | I-7063 | Usb to Rs485 Convert Sistema de gestión remoto | S. Monitoreo | Fuera de servicio | Obsoleto
Montería | PRI-CÓRD-Mont-MONTER-028 | U P S | Tripp-Lite | SU2200XLa | Ups para sistema de gestión | Sistema eléctrico | En Servicio | NO obsoleto
Montería | PRI-CÓRD-Mont-MONTER-028 | Transmisor | Electrosys | 1T2S2K-C2KW FM BI | Transmisor radio | Sistema de Transmisión (Tx) | En Servicio | NO obsoleto
Montería | PRI-CÓRD-Mont-MONTER-028 | Procesador de audio | Orban | OPTIMOD-FM 5500 | Procesador de audio | Sistema de Transmisión (Tx) | En Servicio | NO obsoleto
Montería | PRI-CÓRD-Mont-MONTER-028 | Receptor Satelital | Telairity | BE-IRD-5502 | Receptor Satelital | Sistema Recepción Satelital (Rx) | En Servicio | NO obsoleto
Montería | PRI-CÓRD-Mont-MONTER-028 | Monitor de audio | M-Audio | BX8a | Monitores de audio color negro | S. Monitoreo | En Servicio | NO obsoleto
Montería | PRI-CÓRD-Mont-MONTER-028 | Monitor de audio | M-Audio | BX8a | Monitores de audio color negro | S. Monitoreo | En Servicio | NO obsoleto
Montería | PRI-CÓRD-Mont-MONTER-028 | Monitor de frecuencia | Belar | FMM-4A | Monitor de frecuencia | S. Monitoreo | En Servicio | NO obsoleto
Montería | PRI-CÓRD-Mont-MONTER-028 | Monitor de modulación | TFT | 844A | Monitor de Modulacion | S. Monitoreo | En Servicio | NO obsoleto
Montería | PRI-CÓRD-Mont-MONTER-028 | Encoder RDS | Audemat | FMB80 | Encoder RDS | Sistema de Transmisión (Tx) | En Servicio | NO obsoleto
Montería | PRI-CÓRD-Mont-MONTER-028 | Radio | Sony | ICF-24 | Radio AM-FM | S. Monitoreo | En Servicio | NO obsoleto
Montería | PRI-CÓRD-Mont-MONTER-028 | Vatímetro | Bird | 6810-309-7 | Vatímetro | S. Monitoreo | En Servicio | NO obsoleto
Montería | PRI-CÓRD-Mont-MONTER-028 | Carga fantasma | Bird | 8936230 | Carga fantasma | Sistema de Transmisión (Tx) | En Servicio | NO obsoleto
Montería | PRI-CÓRD-Mont-MONTER-028 | Vatímetro | Bird | 6810-309-7 | Vatímetro | S. Monitoreo | En Servicio | NO obsoleto
Montería | PRI-CÓRD-Mont-MONTER-028 | Carga fantasma | Bird | 8936230 | Carga fantasma | Sistema de Transmisión (Tx) | En Servicio | NO obsoleto
Montería | PRI-CÓRD-Mont-MONTER-028 | Transformador de voltaje | Trafocol | N/A | Transformador de voltaje | Sistema eléctrico | En Servicio | NO obsoleto
Montería | PRI-CÓRD-Mont-MONTER-028 | Sistema Radiante | Sira | FMC-06/4(4*1) | Sistema Radiante | S. Antenas | En Servicio | NO obsoleto
Montería | PRI-CÓRD-Mont-MONTER-028 | Televisor | LG | CP-14J-52A | Televisor | S. Monitoreo | En Servicio | NO obsoleto
Montería | PRI-CÓRD-Mont-MONTER-028 | Banco de condensadores | Laumayer | N/A | Banco de condensadores | G. Electrógeno | En Servicio | NO obsoleto
Montería | PRI-CÓRD-Mont-MONTER-028 | Rack | N/A | N/A | Rack - Radio AM-FM | Sistema de Transmisión (Tx) | En Servicio | NO obsoleto
Montería | PRI-CÓRD-Mont-MONTER-028 | Carga fantasma | Bird | 8892 | Carga fantasma - Radio AM-FM | Sistema de Transmisión (Tx) | En Servicio | NO obsoleto
Montería | PRI-CÓRD-Mont-MONTER-028 | Aire acondicionado | York | L2EU 240 | Sistema de aire acondicionado - con unidad condesadora # 167660 | Elemento NO afecto al servicio | En Servicio | NO obsoleto
Montería | PRI-CÓRD-Mont-MONTER-028 | Receptor Satelital | Sencore | MRD 4400 | Receptor Satelital | Sistema Recepción Satelital (Rx) | En Servicio | NO obsoleto
Montería | PRI-CÓRD-Mont-MONTER-028 | Receptor Satelital | Sencore | MRD 4400 | Receptor Satelital | Sistema Recepción Satelital (Rx) | En Servicio | NO obsoleto
Montería | PRI-CÓRD-Mont-MONTER-028 | Receptor Satelital | Sencore | MRD 4400 | Receptor Satelital | Sistema Recepción Satelital (Rx) | En Servicio | NO obsoleto
Montería | PRI-CÓRD-Mont-MONTER-028 | Receptor Satelital | Sencore | MRD 4400 | Receptor Satelital - con inventario bodega can #878 | Sistema Recepción Satelital (Rx) | Fuera de servicio | Respuesto
Montería | PRI-CÓRD-Mont-MONTER-028 | Receptor Satelital | Sencore | MRD 4400 | Receptor Satelital | Sistema Recepción Satelital (Rx) | En Servicio | NO obsoleto
Montería | PRI-CÓRD-Mont-MONTER-028 | Switch | Digi | WR21 | Switch sistema de gestión remoto | Sistema de Transmisión (Tx) | En Servicio | NO obsoleto
Montería | PRI-CÓRD-Mont-MONTER-028 | Modulo A/D | Soltel | N/A | Modulo A/D | Sistema de Transmisión (Tx) | En Servicio | NO obsoleto
Montería | PRI-CÓRD-Mont-MONTER-028 | Receptor Satelital | Coship | CDVB 5110D | Receptor Satelital - Puerto escondido | Sistema Recepción Satelital (Rx) | Fuera de servicio | Obsoleto
Montería | PRI-CÓRD-Mont-MONTER-028 | Receptor Satelital | Coship | CDVB 5110D | Receptor Satelital - Puerto escondido | Sistema Recepción Satelital (Rx) | Fuera de servicio | Obsoleto
Montería | PRI-CÓRD-Mont-MONTER-028 | Receptor Satelital | Coship | CDVB 5110D | Receptor Satelital - Puerto escondido | Sistema Recepción Satelital (Rx) | Fuera de servicio | Obsoleto
Montería | PRI-CÓRD-Mont-MONTER-028 | Receptor Satelital | Coship | CDVB 5110D | Receptor Satelital - Caucasia | Sistema Recepción Satelital (Rx) | Fuera de servicio | Obsoleto
Montería | PRI-CÓRD-Mont-MONTER-028 | Receptor Satelital | Coship | CDVB 5110D | Receptor Satelital - Caucasia | Sistema Recepción Satelital (Rx) | Fuera de servicio | Obsoleto
Montería | PRI-CÓRD-Mont-MONTER-028 | Receptor Satelital | Coship | CDVB 5110D | Receptor Satelital - Caucasia | Sistema Recepción Satelital (Rx) | Fuera de servicio | Obsoleto
Montería | PRI-CÓRD-Mont-MONTER-028 | Receptor Satelital | Coship | CDVB 5110D | Receptor Satelital - Arboletes | Sistema Recepción Satelital (Rx) | Fuera de servicio | Obsoleto
Montería | PRI-CÓRD-Mont-MONTER-028 | Receptor Satelital | Coship | CDVB 5110D | Receptor Satelital - Arboletes | Sistema Recepción Satelital (Rx) | Fuera de servicio | Obsoleto
Montería | PRI-CÓRD-Mont-MONTER-028 | Receptor Satelital | Coship | CDVB 5110D | Receptor Satelital - Arboletes | Sistema Recepción Satelital (Rx) | Fuera de servicio | Obsoleto
Montería | PRI-CÓRD-Mont-MONTER-028 | Receptor Satelital | Coship | CDVB 5110D | Receptor Satelital - Taraza | Sistema Recepción Satelital (Rx) | Fuera de servicio | Obsoleto
Montería | PRI-CÓRD-Mont-MONTER-028 | Receptor Satelital | Coship | CDVB 5110D | Receptor Satelital - Taraza | Sistema Recepción Satelital (Rx) | Fuera de servicio | Obsoleto
Montería | PRI-CÓRD-Mont-MONTER-028 | Receptor Satelital | Coship | CDVB 5110D | Receptor Satelital - Taraza | Sistema Recepción Satelital (Rx) | Fuera de servicio | Obsoleto
Montería | PRI-CÓRD-Mont-MONTER-028 | Transmisor | Btesa | STD601A01 | 2 unidades de Transmisor alojados en Rack , sistema de refrigeración , unidad de control. | Sistema de Transmisión (Tx) | En Servicio | NO obsoleto
Montería | PRI-CÓRD-Mont-MONTER-028 | Receptor Satelital | Harmonic | 7100 | Receptor Satelital | Sistema Recepción Satelital (Rx) | En Servicio | NO obsoleto
Montería | PRI-CÓRD-Mont-MONTER-028 | Receptor Satelital | Harmonic | 7100 | Receptor Satelital | Sistema Recepción Satelital (Rx) | En Servicio | NO obsoleto
Montería | PRI-CÓRD-Mont-MONTER-028 | Tablero eléctrico de control | Btesa | LVDB | Tablero eléctrico de control | Sistema eléctrico | En Servicio | NO obsoleto
Montería | PRI-CÓRD-Mont-MONTER-028 | Tablero eléctrico de control | N/A | N/A | Tablero eléctrico de control - color blanco en cuarto de UPS | Sistema eléctrico | En Servicio | NO obsoleto
Montería | PRI-CÓRD-Mont-MONTER-028 | Sistema Radiante | TelmecRF | H88-RAF-A4-CCA | Sistema radiante con Antenas panel , distribuidos , lineas de transmisión. | S. Antenas | En Servicio | NO obsoleto
Montería | PRI-CÓRD-Mont-MONTER-028 | Carga fantasma | Diconex | 17-0251 | Carga fantasma | Sistema de Transmisión (Tx) | En Servicio | NO obsoleto
Montería | PRI-CÓRD-Mont-MONTER-028 | Carga fantasma | Diconex | 17-0251 | Carga fantasma | Sistema de Transmisión (Tx) | En Servicio | NO obsoleto
Montería | PRI-CÓRD-Mont-MONTER-028 | Conmutador de RF | RYMSA | 61101N | Conmutador | Sistema de Transmisión (Tx) | En Servicio | NO obsoleto
Montería | PRI-CÓRD-Mont-MONTER-028 | Combinador | Telmec | H88-RAF-A4 | Combinador | Sistema de Transmisión (Tx) | En Servicio | NO obsoleto
Montería | PRI-CÓRD-Mont-MONTER-028 | GPS | Btesa | SFN20R10 | GPS - falta placa | Sistema de Transmisión (Tx) | En Servicio | NO obsoleto
Montería | PRI-CÓRD-Mont-MONTER-028 | Contador | N/A | N/A | Contador de energia montado parte exterior del predio | Sistema eléctrico | En Servicio | NO obsoleto
Montería | PRI-CÓRD-Mont-MONTER-028 | Transmisor | Telefunken | N/A | Transmisor - Telefunke - chatarra | Sistema de Transmisión (Tx) | Fuera de servicio | Obsoleto
Montería | PRI-CÓRD-Mont-MONTER-028 | Televisor | Kalley | K-LED32HDXT2 | Televisor LED nuevos faltate por placas | S. Monitoreo | En Servicio | NO obsoleto
Montería | PRI-CÓRD-Mont-MONTER-028 | Televisor | Kalley | K-LED32HDXT2 | Televisor LED nuevos faltate por placas | S. Monitoreo | En Servicio | NO obsoleto
Montería | PRI-CÓRD-Mont-MONTER-028 | Televisor | Kalley | K-LED32HDXT2 | Televisor LED nuevos faltate por placas | S. Monitoreo | En Servicio | NO obsoleto
Montería | PRI-CÓRD-Mont-MONTER-028 | Televisor | Kalley | K-LED32HDXT2 | Televisor LED nuevos faltate por placas | S. Monitoreo | En Servicio | NO obsoleto
Montería | PRI-CÓRD-Mont-MONTER-028 | Televisor | Kalley | K-LED32HDXT2 | Televisor LED nuevos faltate por placas | S. Monitoreo | En Servicio | NO obsoleto
Montezuma | PRI-RISA-Pueb-MONTEZ-044 | Antena | Marped | ACYMIDB8019-14 | Antena tipo yagui - Antena tipo yagui para el router celular del nuevo sistema de gestión | S. Antenas | Fuera de servicio | Respuesto
Montezuma | PRI-RISA-Pueb-MONTEZ-044 | Antena | Sira | FMC-03/4 | Antenas Radio Nacional - Sistema radiante: Arreglo de 8 antenas horizontales, Estilo Boomerang, Tipo Stright Dipolo - Arreglo de 8 antenas verticales, Estilo cascada, Tipo Bended Dipolo. | S. Antenas | En Servicio | NO obsoleto
Montezuma | PRI-RISA-Pueb-MONTEZ-044 | Antena | Rymsa | AT13-240 | Antena Transmisores de TV - Antena Transmisores de televisión tipo panel | S. Antenas | En Servicio | NO obsoleto
Montezuma | PRI-RISA-Pueb-MONTEZ-044 | Carga fantasma | Bird | 8645 - 115 | Carga coaxial - Carga coaxial 25000 W (carga artificial de RF) para pruebas de transmisor canal Uno | Sistema de Transmisión (Tx) | En Servicio | NO obsoleto
Montezuma | PRI-RISA-Pueb-MONTEZ-044 | Carga fantasma | Bird | 8922 | Carga coaxial - Carga coaxial, 5000 W, (carga artificial de RF) para pruebas de transmisor Señal Colombia | Sistema de Transmisión (Tx) | En Servicio | NO obsoleto
Montezuma | PRI-RISA-Pueb-MONTEZ-044 | Carga fantasma | Bird | 8922 | Carga coaxial - Carga coaxial de 5000 W, (carga artificial de RF) para pruebas de transmisor Radio Nacional | Sistema de Transmisión (Tx) | En Servicio | NO obsoleto
Montezuma | PRI-RISA-Pueb-MONTEZ-044 | Conmutador de RF | Larcan | N/A | Conmutador Change Over - Conmutador Change over de excitadores A - B de sistema redundante de teclas pulsantes | Sistema de Transmisión (Tx) | En Servicio | NO obsoleto
Montezuma | PRI-RISA-Pueb-MONTEZ-044 | Conmutador de RF | MCI | N/A | Conmutador carga antenas - Conmutador para transferencia a carga o antenas, es parte del transmisor Señal Colombia | Sistema de Transmisión (Tx) | En Servicio | NO obsoleto
Montezuma | PRI-RISA-Pueb-MONTEZ-044 | Demodulador de TV | Rohde & Schwarz | EKF2D-288-3919-91 | Demodulador de TV - Demodulador de TV, CANAL 7, Canal Uno | Sistema de Transmisión (Tx) | Fuera de servicio | Obsoleto
Montezuma | PRI-RISA-Pueb-MONTEZ-044 | Demodulador de TV | Rohde & Schwarz | EKF2D-288-3919-91 | Demodulador de TV - Demodulador de TV, CANAL 9, Señal Institucional | Sistema de Transmisión (Tx) | Fuera de servicio | Obsoleto
Montezuma | PRI-RISA-Pueb-MONTEZ-044 | Deshidratador | NEC | TYPE DBP L5B2 | Deshidratador - Deshidratador para presurizar guías de onda | Sistema de Transmisión (Tx) | En Servicio | NO obsoleto
Montezuma | PRI-RISA-Pueb-MONTEZ-044 | Diplexor | Larcan | PYCP 716AG7 | Diplexor Señal Colombia - Diplexor (combinador) de potencia para audio y video CH 11, Señal Colombia, TIENE INTEGRADA UNA CARGA | Sistema de Transmisión (Tx) | En Servicio | NO obsoleto
Montezuma | PRI-RISA-Pueb-MONTEZ-044 | Distribuidor | Leitch | AMD 880 MB | Distribuidor de Audio - Distribuidor de Audio | Sistema de Transmisión (Tx) | En Servicio | NO obsoleto
Montezuma | PRI-RISA-Pueb-MONTEZ-044 | Distribuidor | Leitch | VDA 680 MB | Distribuidor de Video - Distribuidor de Video | Sistema de Transmisión (Tx) | En Servicio | NO obsoleto
Montezuma | PRI-RISA-Pueb-MONTEZ-044 | Distribuidor | Videotek | N/A | Distribuidores de audio y video - Sistema de módulos de distribución de amplificadores audio ADA 16, y video VDA 16 | Sistema de Transmisión (Tx) | En Servicio | NO obsoleto
Montezuma | PRI-RISA-Pueb-MONTEZ-044 | Distribuidor | Videotek | N/A | Distribuidor de video | Sistema de Transmisión (Tx) | En Servicio | NO obsoleto
Montezuma | PRI-RISA-Pueb-MONTEZ-044 | División | N/A | División de baño | División de baño - División de baño en acrílico y aluminio | Elemento NO afecto al servicio | En Servicio | NO obsoleto
Montezuma | PRI-RISA-Pueb-MONTEZ-044 | División | N/A | División de baño | División de baño - División de baño en acrílico y aluminio | Elemento NO afecto al servicio | En Servicio | NO obsoleto
Montezuma | PRI-RISA-Pueb-MONTEZ-044 | División | N/A | División de baño | División de baño - División de baño en acrílico y aluminio | Elemento NO afecto al servicio | En Servicio | NO obsoleto
Montezuma | PRI-RISA-Pueb-MONTEZ-044 | Equipo monitoreo | N/A | N/A | Equipo de monitoreo de alarmas - Equipo de monitoreo de alarmas | S. Monitoreo | En Servicio | NO obsoleto
Montezuma | PRI-RISA-Pueb-MONTEZ-044 | Equipo sistema de gestión | Hughes | HN-7000S | Equipo sistema de gestión - Equipo IPS | S. Monitoreo | Fuera de servicio | Obsoleto
Montezuma | PRI-RISA-Pueb-MONTEZ-044 | Equipo monitoreo | Golden Eagle Aztec | TV NTSC | Equipo sistema de gestión - Equipo de monitoreo Audemat | S. Monitoreo | Fuera de servicio | Obsoleto
Montezuma | PRI-RISA-Pueb-MONTEZ-044 | Encoder RDS | Audemat | FMB 80 | Encoder RDS - Encoder RDS del transmisor de la Radio Nacional | Sistema de Transmisión (Tx) | En Servicio | NO obsoleto
Montezuma | PRI-RISA-Pueb-MONTEZ-044 | Excitador | Larcan | TECIVH | Excitador Preamplificador - Excitador preamplificador con procesador de audio y video A | Sistema de Transmisión (Tx) | En Servicio | NO obsoleto
Montezuma | PRI-RISA-Pueb-MONTEZ-044 | Excitador | Larcan | TECIVH | Excitador Preamplificador - Excitador preamplificador con procesador de audio y video B | Sistema de Transmisión (Tx) | En Servicio | NO obsoleto
Montezuma | PRI-RISA-Pueb-MONTEZ-044 | Filtro de salida | Comtech | N/A | Filtro de armónicos - Filtro de armónicos por longitud de onda en 3 y 1/8 en guía de transmisión rígida. | Sistema de Transmisión (Tx) | En Servicio | NO obsoleto
Montezuma | PRI-RISA-Pueb-MONTEZ-044 | Filtro de salida | Thomson | N/A | Filtro de armónicos - Filtro de armónicos por longitud de onda en 3 y 1/8 en guía de transmisión rígida. PRINCIPAL | Sistema de Transmisión (Tx) | En Servicio | NO obsoleto
Montezuma | PRI-RISA-Pueb-MONTEZ-044 | Filtro de salida | Thomson | N/A | Filtro Reyector Canal 7 principal - Filtro de reyección banda III a canal 7, compuesto de 5 polos PRICIPAL | Sistema de Transmisión (Tx) | En Servicio | NO obsoleto
Montezuma | PRI-RISA-Pueb-MONTEZ-044 | Filtro de salida | Thomson | N/A | Filtro reyector Canal 9 reserva - Filtro de reyección banda III a canal 9, compuesto de 9 polos o sintonías | Sistema de Transmisión (Tx) | En Servicio | NO obsoleto
Montezuma | PRI-RISA-Pueb-MONTEZ-044 | Contador | Elster | N/A | Contador - Gabinete del contador de energía comercial | Sistema eléctrico | En Servicio | NO obsoleto
Montezuma | PRI-RISA-Pueb-MONTEZ-044 | Rack | Thomson | N/A | Gabinete de monitoreo - Gabinete de Monitoreo para transmisor canal 7, Canal Uno | Sistema de Transmisión (Tx) | En Servicio | NO obsoleto
Montezuma | PRI-RISA-Pueb-MONTEZ-044 | Rack | N/A | N/A | Gabinete para monitoreo - Rack para equipos de monitoreo y supervisión del transmisor Larcan Señal Colombia | Sistema de Transmisión (Tx) | En Servicio | NO obsoleto
Montezuma | PRI-RISA-Pueb-MONTEZ-044 | Tablero eléctrico de control | N/A | N/A | Gabinete de distribución eléctrica - Gabinete de distribución eléctrica principal, con elementos de medición, voltímetro. Amperímetro, y frecuencímetro. Ubicado en cuarto de plantas | Sistema eléctrico | En Servicio | NO obsoleto
Montezuma | PRI-RISA-Pueb-MONTEZ-044 | Tablero eléctrico de control | N/A | N/A | Gabinete de distribución eléctrica - Gabinete de distribución eléctrica, con elementos de medición, voltímetro. Amperímetro, y frecuencímetro. Ubicado en salón de equipos | Sistema eléctrico | En Servicio | NO obsoleto
Montezuma | PRI-RISA-Pueb-MONTEZ-044 | Linea RF | N/A | N/A | Línea de transmisión - Línea de transmisión para los transmisores de los canales de televisión 160 metros TV | Sistema de Transmisión (Tx) | En Servicio | NO obsoleto
Montezuma | PRI-RISA-Pueb-MONTEZ-044 | Linea RF | N/A | N/A | Línea de transmisión - Línea de transmisión (coaxial) transmisor Radio Nacional de 140 metros de 1 y 5/8 RADIO | Sistema de Transmisión (Tx) | En Servicio | NO obsoleto
Montezuma | PRI-RISA-Pueb-MONTEZ-044 | Monitor de imagen | Sony | PUM 1354Q | Monitor de imagen - Monitor de imagen para canal Señal Colombia | S. Monitoreo | En Servicio | NO obsoleto
Montezuma | PRI-RISA-Pueb-MONTEZ-044 | Monitor de forma de onda | Tektronix | 1740A | Monitor forma de onda - Monitor forma de onda para canal 11, Señal Colombia | S. Monitoreo | En Servicio | NO obsoleto
Montezuma | PRI-RISA-Pueb-MONTEZ-044 | Motobomba | Siemens | GP-3M | Motobomba - Motobomba de agua, color AZUL | Elemento NO afecto al servicio | En Servicio | NO obsoleto
Montezuma | PRI-RISA-Pueb-MONTEZ-044 | Parabólica T V R O | Prodeline | N/A | Parabólica Banda C - Antena parabólica de recepción satelital, de 4,5 metros | Sistema Recepción Satelital (Rx) | En Servicio | NO obsoleto
Montezuma | PRI-RISA-Pueb-MONTEZ-044 | Monitor de audio | M-Audio | BX8 D2 | Monitores - 2 Parlantes para monitoreo de la señal de Radio Colombia | S. Monitoreo | En Servicio | NO obsoleto
Montezuma | PRI-RISA-Pueb-MONTEZ-044 | Patch panel de audio y video | Thomson | N/A | Patch panel de audio y video - Patch panel de audio y video, para conmutación de señales en Banda base | Sistema de Transmisión (Tx) | En Servicio | NO obsoleto
Montezuma | PRI-RISA-Pueb-MONTEZ-044 | Patch panel de RF | Thomson | N/A | Patch panel de RF - Patch panel de RF tipo sondas de verificación y monitoreo | Sistema de Transmisión (Tx) | En Servicio | NO obsoleto
Montezuma | PRI-RISA-Pueb-MONTEZ-044 | Patch panel de RF | Thomson | N/A | Patch panel de RF - Patch panel de RF tipo sondas de verificación y monitoreo | Sistema de Transmisión (Tx) | En Servicio | NO obsoleto
Montezuma | PRI-RISA-Pueb-MONTEZ-044 | Procesador de audio | Orban | Optimod 5500 | Procesador de audio - Procesador de audio de la Radio Nacional | Sistema de Transmisión (Tx) | En Servicio | NO obsoleto
Montezuma | PRI-RISA-Pueb-MONTEZ-044 | Procesador de video | Leitch | VPA 330N | Procesador de video - amplificador - Procesador de video - amplificador | Sistema de Transmisión (Tx) | En Servicio | NO obsoleto
Montezuma | PRI-RISA-Pueb-MONTEZ-044 | Radiador refrigerador | Guntner | S-GFV050-1C/2-N(EC) | Radiador refrigerador - Radiador refrigerador del transmisor R&S, canal 11, Señal Institucional | G. Electrógeno | En Servicio | NO obsoleto
Montezuma | PRI-RISA-Pueb-MONTEZ-044 | Receptor Satelital | Coship | CDVB5110M | Receptor Satelital - Receptor Satelital Banda C, Canal Uno | Sistema Recepción Satelital (Rx) | En Servicio | NO obsoleto
Montezuma | PRI-RISA-Pueb-MONTEZ-044 | Receptor Satelital | Coship | CDVB5110M | Receptor Satelital - Receptor Satelital Banda C, Señal Institucional | Sistema Recepción Satelital (Rx) | En Servicio | NO obsoleto
Montezuma | PRI-RISA-Pueb-MONTEZ-044 | Receptor Satelital | Telairity | BE-IRD-5502 P | Receptor Satelital - Receptor Satelital Banda C, Radio Nacional Colombia | Sistema Recepción Satelital (Rx) | Fuera de servicio | Obsoleto
Montezuma | PRI-RISA-Pueb-MONTEZ-044 | Receptor Satelital | Coship | CDVB5110M | Receptor Satelital - Receptor Satelital Banda C, Señal Colombia | Sistema Recepción Satelital (Rx) | En Servicio | NO obsoleto
Montezuma | PRI-RISA-Pueb-MONTEZ-044 | Receptor Satelital | Coship | CDVB5110D | Receptor Satelital - Receptor Satelital Banda C, de reserva | Sistema Recepción Satelital (Rx) | Fuera de servicio | Obsoleto
Montezuma | PRI-RISA-Pueb-MONTEZ-044 | Regulador de voltaje | Georgin | N/A | Regulador de voltaje - Regulador de tensión AC / AC 380 / 380 - 220 PH-N 75 KVA para transmisores principal y reserva Canal Uno | Sistema eléctrico | En Servicio | NO obsoleto
Montezuma | PRI-RISA-Pueb-MONTEZ-044 | Regulador de voltaje | Georgin | N/A | Regulador de voltaje - Regulador de tensión AC / AC 380 / 380 - 220 PH-N 75 KVA para transmisores principal y reserva Señal Institucional, se conectó el transmisor ELECTROSYS Radio Nacional | Sistema eléctrico | En Servicio | NO obsoleto
Montezuma | PRI-RISA-Pueb-MONTEZ-044 | Switch | Digi | WR21 | Router celular - Router DIGI celular para el nuevo sistema de gestión | Sistema de Transmisión (Tx) | En Servicio | NO obsoleto
Montezuma | PRI-RISA-Pueb-MONTEZ-044 | Sistema de aire | Thomson | N/A | Sistema de aire forzado para Amplificador de potencia final - Gabinete completo, que contiene dos turbinas, una de inyección de aire y una de extracción con ductos de extracción externa y con venti persiana. PRINCIPAL | Elemento NO afecto al servicio | En Servicio | NO obsoleto
Montezuma | PRI-RISA-Pueb-MONTEZ-044 | Sistema de extracción de aire | Thomson | N/A | Sistema de extracción de aire por ventilador sencillo - Extractor de aire normal con ventilador monofásico a 220 VAC y ducto curvado para gabinete BAEI No 1 | Elemento NO afecto al servicio | En Servicio | NO obsoleto
Montezuma | PRI-RISA-Pueb-MONTEZ-044 | Tanque de combustible | N/A | N/A | Tanques de combustible - 3 Tanques para almacenamiento de combustible, de las plantas eléctricas | G. Electrógeno | En Servicio | NO obsoleto
Montezuma | PRI-RISA-Pueb-MONTEZ-044 | Tanque de agua | Eternit | N/A | Tanques de refrigeración - 2 Tanques Eternit de plástico de 500 litros para el sistema de refrigeración del transmisor R&S | Elemento NO afecto al servicio | En Servicio | NO obsoleto
Montezuma | PRI-RISA-Pueb-MONTEZ-044 | Televisor | Daewoo | DTQ14036 | Televisor a color de 14" | S. Monitoreo | En Servicio | NO obsoleto
Montezuma | PRI-RISA-Pueb-MONTEZ-044 | Televisor | Daewoo | TCB 1415PN | Televisor a color de 14" | S. Monitoreo | En Servicio | NO obsoleto
Montezuma | PRI-RISA-Pueb-MONTEZ-044 | Transformador de voltaje | Elka | N/A | Transformador principal - Transformador principal de subestación de 250 KVA TRIFASICO | Sistema eléctrico | En Servicio | NO obsoleto
Montezuma | PRI-RISA-Pueb-MONTEZ-044 | Transformador de voltaje | Elka | N/A | Transformador Interno Residencial. - Transformador interno residencial domestico 220/110 20 KVA | Sistema eléctrico | En Servicio | NO obsoleto
Montezuma | PRI-RISA-Pueb-MONTEZ-044 | Transmisor de radio | Electrosys | T2S5K-C | Transmisor Radio Nacional - Transmisor ELECTROSYS de Radio Nacional FM, 95,3 Mhz de 5 KW, inició funcionamiento en diciembre de 2012, compuesto por: 1 Monitor de potencia - 1 panel de chequeo - 1 Change over de control - 2 Excitadores - 2 Amplificadores de potencia - 1 Monitor de frecuencia - 1 Monitor de modulación - 1 Patch panel de 3 vías (conmutador) | Sistema de Transmisión (Tx) | En Servicio | NO obsoleto
Montezuma | PRI-RISA-Pueb-MONTEZ-044 | Transmisor | Larcan | TTS6MH | Transmisor de televisión VHF Canal 11 - Trasmisor estado solido canal Señal Colombia 5KW, con sistema de monitoreo y visualización de potencias de audio, video y voltímetro, y swich change over driver. | Sistema de Transmisión (Tx) | En Servicio | NO obsoleto
Montezuma | PRI-RISA-Pueb-MONTEZ-044 | Transmisor | Thomson | EMETTEUR-1130-586 | Transmisor de televisión VHF Canal 7 (A) Canal Uno Principal. - Transmisor de televisión compuesto de gabinete BAE 1 con Emetteur- EVHF-300S, bandeja de comando, señalización, y puesta en marcha; gabinete BAE 2, con cavidad amplificadora a válvula TH352. Fuente de alta tensión. | Sistema de Transmisión (Tx) | En Servicio | NO obsoleto
Montezuma | PRI-RISA-Pueb-MONTEZ-044 | Transmisor | Thomson | EMETTEUR-1130-586 | Transmisor de televisión VHF Canal 7 (B) Canal Uno Reserva - Transmisor de televisión compuesto de gabinete BAE 1 con Emetteur- EVHF-300S, bandeja de comando, señalización, y puesta en marcha; gabinete BAE2, con cavidad amplificadora a válvula TH352. Fuente de alta tensión. | Sistema de Transmisión (Tx) | Fuera de servicio | Obsoleto
Montezuma | PRI-RISA-Pueb-MONTEZ-044 | Transmisor | Rohde & Schwarz | N/A | Transmisor VHF 10KW BIII, canal 9 - Transmisor de televisión BIII, Señal Institucional: Dos excitadores SX801 S/N 104110, Y 104111, Intercambiador de calor S/N 100131; sistema redundante de bombas S/N 101008 filtro de salida S/N 101558; patch panel coaxial, y carga fantasma ALTRONIC, Modelo 9715. | Sistema de Transmisión (Tx) | En Servicio | NO obsoleto
Montezuma | PRI-RISA-Pueb-MONTEZ-044 | Triplexor | RFS | CU31CS-2 3X10 | Triplexor VHF B III - Sistema triplexor de RF, para los canales: C Uno CH 7, Señal Institucional CH 9 y Señal Colombia CH 11, potencia 20KW | Sistema de Transmisión (Tx) | En Servicio | NO obsoleto
Montezuma | PRI-RISA-Pueb-MONTEZ-044 | True Line | Bird | Part No 4610-000 | True Line - Sección de line para medición de potencia con capsula de medición 100-250 MHZ 10KW, para Canal Uno. | Sistema de Transmisión (Tx) | En Servicio | NO obsoleto
Montezuma | PRI-RISA-Pueb-MONTEZ-044 | U P S | Tripp-Lite | SU 2200XL | UPS - Equipo regulador de energía UPS sistema de gestión | Sistema eléctrico | En Servicio | NO obsoleto
Montezuma | PRI-RISA-Pueb-MONTEZ-044 | Vatímetro | Bird | 4610-200 | Vatímetro Análogo - Vatímetro análogo con conexiones a la sonda de potencia CANAL 07, Canal Uno | S. Monitoreo | En Servicio | NO obsoleto
Montezuma | PRI-RISA-Pueb-MONTEZ-044 | Vatímetro | Bird | 4305 | Vatímetro Análogo - Vatímetro para medición de potencia RMS, incluye capsula de medición 100-250MHZ, 50 Ohms | S. Monitoreo | En Servicio | NO obsoleto
Montezuma | PRI-RISA-Pueb-MONTEZ-044 | Monitor de modulación | TFT | 844A | Monitor de Modulacion | S. Monitoreo | En Servicio | NO obsoleto
Montezuma | PRI-RISA-Pueb-MONTEZ-044 | Transmisor | DMT (Digital Media Technologies) | N/A | TX DMT 200W - UHF01M35SD/M COMPUESTO POR EXCITADOR Y AMPLIFICADOR RECEPTORES COSHIP CDVB5110M Y P500 UNO EN BACKUP Y UN RACK EMPOTRADO UN TRANSFORMADOR UN SISTEMA DE GUIA | Sistema de Transmisión (Tx) | En Servicio | NO obsoleto
Montezuma | PRI-RISA-Pueb-MONTEZ-044 | Sistema de refrigeración | N/A | N/A | Compuesto por dos bombas y motobomba y sistema de control | G. Electrógeno | En Servicio | NO obsoleto
Montezuma | PRI-RISA-Pueb-MONTEZ-044 | Carga coaxial | Antronix | 9715 E1 | Carga coaxial enfriada por agua incluye motobomba | Sistema de Transmisión (Tx) | En Servicio | NO obsoleto
Montezuma | PRI-RISA-Pueb-MONTEZ-044 | Receptor Satelital | Sencore | MRD 4400 | Receptor Satelital | Sistema Recepción Satelital (Rx) | En Servicio | NO obsoleto
Montezuma | PRI-RISA-Pueb-MONTEZ-044 | Contador digital de frecuencia | Belar | N/A | Contador digital de frecuencia | Sistema de Transmisión (Tx) | En Servicio | NO obsoleto
Montezuma | PRI-RISA-Pueb-MONTEZ-044 | Analizador de FM | Belar | N/A | Analizador de FM | Sistema de Transmisión (Tx) | En Servicio | NO obsoleto
Montezuma | PRI-RISA-Pueb-MONTEZ-044 | Modulo A/D | Soltel | N/A | Modulo del sistema de gestión | Sistema de Transmisión (Tx) | En Servicio | NO obsoleto
Montezuma | PRI-RISA-Pueb-MONTEZ-044 | Receptor Satelital | Sencore | MRD 4400 | Receptor Satelital | Sistema Recepción Satelital (Rx) | En Servicio | NO obsoleto
Montezuma | PRI-RISA-Pueb-MONTEZ-044 | Receptor Satelital | Sencore | MRD 4400 | Receptor Satelital | Sistema Recepción Satelital (Rx) | En Servicio | NO obsoleto
Montezuma | PRI-RISA-Pueb-MONTEZ-044 | Receptor Satelital | Sencore | MRD 4400 | Receptor Satelital - con inventario de bodega can # 920 | Sistema Recepción Satelital (Rx) | En Servicio | NO obsoleto
Montezuma | PRI-RISA-Pueb-MONTEZ-044 | Receptor Satelital | Sencore | MRD 4400 | Con inventario de Lgaitan#20 , sin confirmar estacion | Sistema Recepción Satelital (Rx) | Fuera de servicio | Respuesto
Montezuma | PRI-RISA-Pueb-MONTEZ-044 | Excitador | Screen service | N/A | Llega de bodega - bogota | Sistema de Transmisión (Tx) | En Servicio | NO obsoleto
Montezuma | PRI-RISA-Pueb-MONTEZ-044 | Transferencia Automática | Powergen | PG ATS 400A | Trasferencia automatica | Sistema eléctrico | En Servicio | NO obsoleto
Montezuma | PRI-RISA-Pueb-MONTEZ-044 | Planta eléctrica | Powergen | MJB 250LA4B | Planta Eléctrica | Sistema eléctrico | En Servicio | NO obsoleto
Munchique | PRI-CAUC-ElTa-MUNCHI-026 | Luz de Emergencia | N/A | N/A | Luces de emergencia | Sistema Eléctrico | Fuera de servicio | Obsoleto
Munchique | PRI-CAUC-ElTa-MUNCHI-026 | Luz de Emergencia | N/A | N/A | Luces de emergencia | Sistema Eléctrico | Fuera de servicio | Obsoleto
Munchique | PRI-CAUC-ElTa-MUNCHI-026 | Antena | N/A | N/A | Antenas parabolicas fuera de servicio base de la torre - chatarra | S. Antenas | Fuera de servicio | Obsoleto
Munchique | PRI-CAUC-ElTa-MUNCHI-026 | Antena | N/A | N/A | Antenas fuera de servicio base de la torre - chatarra | S. Antenas | Fuera de servicio | Obsoleto
Munchique | PRI-CAUC-ElTa-MUNCHI-026 | Baterías generador | Duncan | 1250 | compuesto de 2 baterias de 1100A | Sistema eléctrico | En Servicio | NO obsoleto
Munchique | PRI-CAUC-ElTa-MUNCHI-026 | Baterías generador | MAC | 4D1400 | compuesto de 2 baterias de 1400A | Sistema eléctrico | En Servicio | NO obsoleto
Munchique | PRI-CAUC-ElTa-MUNCHI-026 | Carga fantasma | Altronic research | 64050 | Carga fantasma 5KW | Sistema de Transmisión (Tx) | En Servicio | NO obsoleto
Munchique | PRI-CAUC-ElTa-MUNCHI-026 | Carga fantasma | les cables de lyon | 173123 | 600W,para equipos THOMSON. | Sistema de Transmisión (Tx) | En Servicio | NO obsoleto
Munchique | PRI-CAUC-ElTa-MUNCHI-026 | Codificador | Audemat | FMB80 | Encoder RDS | Sistema de Transmisión (Tx) | En Servicio | NO obsoleto
Munchique | PRI-CAUC-ElTa-MUNCHI-026 | Conmutador de RF | Spinner | N/A | Conmutador de carga fantasma antena | Sistema de Transmisión (Tx) | En Servicio | NO obsoleto
Munchique | PRI-CAUC-ElTa-MUNCHI-026 | Conmutador de RF | Spinner | N/A | Conmutador de carga fantasma antena | Sistema de Transmisión (Tx) | En Servicio | NO obsoleto
Munchique | PRI-CAUC-ElTa-MUNCHI-026 | Transferencia manual | equitronica | N/A | tablero de control eléctrico 380V trifasico | Sistema eléctrico | Fuera de servicio | Obsoleto
Munchique | PRI-CAUC-ElTa-MUNCHI-026 | Control Conmutador | Thompson | N/A | Conmutador automatico carga antena canal 10 (canal 1) | Sistema de Transmisión (Tx) | En Servicio | NO obsoleto
Munchique | PRI-CAUC-ElTa-MUNCHI-026 | Demodulador de TV | Rohde | EKF2D | monitoreo de recepción de TV | Sistema de Transmisión (Tx) | Fuera de servicio | Obsoleto
Munchique | PRI-CAUC-ElTa-MUNCHI-026 | Demodulador de TV | Rohde | EKF2D | monitoreo de recepción de TV | Sistema de Transmisión (Tx) | Fuera de servicio | Obsoleto
Munchique | PRI-CAUC-ElTa-MUNCHI-026 | Demodulador de TV | LGT | 314347 | Linear Detector | Sistema de Transmisión (Tx) | Fuera de servicio | Obsoleto
Munchique | PRI-CAUC-ElTa-MUNCHI-026 | Demodulador de TV | LGT | 314347 | Linear Detector | Sistema de Transmisión (Tx) | Fuera de servicio | Obsoleto
Munchique | PRI-CAUC-ElTa-MUNCHI-026 | Deshidratador | Andrew | MT500B81015 | Deshidratador color gris a 2 metros de altura, | Sistema de Transmisión (Tx) | Fuera de servicio | Obsoleto
Munchique | PRI-CAUC-ElTa-MUNCHI-026 | Distribuidor de RF | Tru spec | hfs-4/2150 | distruidor rf para IRD | Sistema de Transmisión (Tx) | En Servicio | NO obsoleto
Munchique | PRI-CAUC-ElTa-MUNCHI-026 | Distribuidor | Extron | CVDA6MX | Distribuidor de video | Sistema de Transmisión (Tx) | Fuera de servicio | Obsoleto
Munchique | PRI-CAUC-ElTa-MUNCHI-026 | Equipo monitoreo | N/A | N/A | equipo de monitoreo con alarma | S. Monitoreo | En Servicio | NO obsoleto
Munchique | PRI-CAUC-ElTa-MUNCHI-026 | Fotocelda | N/A | N/A | Sensor de luz ubicada en la base de la torre caja color gris | Sistema Eléctrico | En Servicio | NO obsoleto
Munchique | PRI-CAUC-ElTa-MUNCHI-026 | Frecuencimetro | Instek | GFC8031H | equipo medidor de frecuencia color gris | S. Monitoreo | En Servicio | NO obsoleto
Munchique | PRI-CAUC-ElTa-MUNCHI-026 | Generador | FG Wilson | P160 | Planta de emergencia 165 KVA color azul | Sistema eléctrico | En Servicio | NO obsoleto
Munchique | PRI-CAUC-ElTa-MUNCHI-026 | Generador | FG Wilson | P160 | Planta de emergencia 165 KVA color azul | Sistema eléctrico | En Servicio | NO obsoleto
Munchique | PRI-CAUC-ElTa-MUNCHI-026 | Guía de onda | Telefunken | N/A | Guia de onda transmisor microondas | Sistema de Transmisión (Tx) | En Servicio | NO obsoleto
Munchique | PRI-CAUC-ElTa-MUNCHI-026 | Herramienta | N/A | N/A | Caja herramientas Proto | Elemento NO afecto al servicio | En Servicio | NO obsoleto
Munchique | PRI-CAUC-ElTa-MUNCHI-026 | Monitor de audio | Thompson | CSF | Monitor de video 12" | S. Monitoreo | En Servicio | NO obsoleto
Munchique | PRI-CAUC-ElTa-MUNCHI-026 | Monitores de estudio | Maudio | BX8a | Un par de monitores de audio | S. Monitoreo | En Servicio | NO obsoleto
Munchique | PRI-CAUC-ElTa-MUNCHI-026 | Monitor de modulación | TFT | 844a | Monitor de modulacion estereo | S. Monitoreo | En Servicio | NO obsoleto
Munchique | PRI-CAUC-ElTa-MUNCHI-026 | Motobomba | siemens | 1A-1/3 | color naranja 1/3HP | Elemento NO afecto al servicio | En Servicio | NO obsoleto
Munchique | PRI-CAUC-ElTa-MUNCHI-026 | Motobomba | siemens | 1A-1/3 | color naranja 1/3HP | Elemento NO afecto al servicio | En Servicio | NO obsoleto
Munchique | PRI-CAUC-ElTa-MUNCHI-026 | Motobomba | N/A | N/A | Motobomba de telefonica | Elemento NO afecto al servicio | En Servicio | NO obsoleto
Munchique | PRI-CAUC-ElTa-MUNCHI-026 | Motobomba | Barnes | c210 | Color verde | Elemento NO afecto al servicio | En Servicio | NO obsoleto
Munchique | PRI-CAUC-ElTa-MUNCHI-026 | Multiplexor | N/A | N/A | Usado para institucional y señal colombia | Sistema de Transmisión (Tx) | En Servicio | NO obsoleto
Munchique | PRI-CAUC-ElTa-MUNCHI-026 | Multitoma | Newline | MT4 | color beige 6 salidas | Sistema eléctrico | En Servicio | NO obsoleto
Munchique | PRI-CAUC-ElTa-MUNCHI-026 | Multitoma | Newline | MT6 | color beige 6 salidas | Sistema eléctrico | En Servicio | NO obsoleto
Munchique | PRI-CAUC-ElTa-MUNCHI-026 | Offset Precisión | Screen service | SCS412 | Offset de precision ESTAN FUNCIONANDO CON TELEPACIFICO | Sistema de Transmisión (Tx) | En Servicio | NO obsoleto
Munchique | PRI-CAUC-ElTa-MUNCHI-026 | Offset Precisión | Screen service | SCS412 | Offset de precision | Sistema de Transmisión (Tx) | En Servicio | NO obsoleto
Munchique | PRI-CAUC-ElTa-MUNCHI-026 | Offset Precisión | Screen service | SCS412 | Offset de precision | Sistema de Transmisión (Tx) | En Servicio | NO obsoleto
Munchique | PRI-CAUC-ElTa-MUNCHI-026 | Offset Precisión | Screen service | SCS412 | Offset de precision | Sistema de Transmisión (Tx) | En Servicio | NO obsoleto
Munchique | PRI-CAUC-ElTa-MUNCHI-026 | Offset Precisión | Screen service | SCS412 | Offset de precision | Sistema de Transmisión (Tx) | En Servicio | NO obsoleto
Munchique | PRI-CAUC-ElTa-MUNCHI-026 | Offset Precisión | Screen service | SCS412 | Offset de precision ESTAN FUNCIONANDO CON TELEPACIFICO | Sistema de Transmisión (Tx) | En Servicio | NO obsoleto
Munchique | PRI-CAUC-ElTa-MUNCHI-026 | Parabólica T V R O | Andrew | N/A | Antenas del sistema telefunken | Sistema Recepción Satelital (Rx) | Fuera de servicio | Obsoleto
Munchique | PRI-CAUC-ElTa-MUNCHI-026 | Parabólica T V R O | Andrew | N/A | Antenas del sistema telefunken | Sistema Recepción Satelital (Rx) | Fuera de servicio | Obsoleto
Munchique | PRI-CAUC-ElTa-MUNCHI-026 | Parabólica T V R O | N/A | N/A | Banda KU | Sistema Recepción Satelital (Rx) | Fuera de servicio | Obsoleto
Munchique | PRI-CAUC-ElTa-MUNCHI-026 | Parabólica T V R O | N/A | N/A | TVRO | Sistema Recepción Satelital (Rx) | En Servicio | NO obsoleto
Munchique | PRI-CAUC-ElTa-MUNCHI-026 | Parabólica T V R O | N/A | N/A | Vsat (sistema de gestión) | Sistema Recepción Satelital (Rx) | Fuera de servicio | Obsoleto
Munchique | PRI-CAUC-ElTa-MUNCHI-026 | Pararrayos | N/A | N/A | instalado en la torre | Sistema eléctrico | En Servicio | NO obsoleto
Munchique | PRI-CAUC-ElTa-MUNCHI-026 | Pértiga | HFGP | N/A | amarilla8 mts | Sistema eléctrico | En Servicio | NO obsoleto
Munchique | PRI-CAUC-ElTa-MUNCHI-026 | Procesador de audio | Orban | 8300 optimod FM | Procesador de audio broadcast | Sistema de Transmisión (Tx) | En Servicio | NO obsoleto
Munchique | PRI-CAUC-ElTa-MUNCHI-026 | Radio | Sony | ICFC201 | Radio despertador cuadrado con display azul oscuro | S. Monitoreo | En Servicio | NO obsoleto
Munchique | PRI-CAUC-ElTa-MUNCHI-026 | Receptor Satelital | Comtech | N/A | receptor satelital | Sistema Recepción Satelital (Rx) | Fuera de servicio | Obsoleto
Munchique | PRI-CAUC-ElTa-MUNCHI-026 | Receptor Satelital | Coship | CDVB5110M | Receptor DVBT2 | Sistema Recepción Satelital (Rx) | Fuera de servicio | Obsoleto
Munchique | PRI-CAUC-ElTa-MUNCHI-026 | Receptor Satelital | Coship | CDVB5110M | Receptor DVBT2 | Sistema Recepción Satelital (Rx) | Fuera de servicio | Obsoleto
Munchique | PRI-CAUC-ElTa-MUNCHI-026 | Receptor Satelital | Coship | CDVB5110M | Receptor DVBT2 | Sistema Recepción Satelital (Rx) | Fuera de servicio | Obsoleto
Munchique | PRI-CAUC-ElTa-MUNCHI-026 | Receptor Satelital | Tandgerg | TT1222 | Receptor DVBT2 | Sistema Recepción Satelital (Rx) | Fuera de servicio | Obsoleto
Munchique | PRI-CAUC-ElTa-MUNCHI-026 | Receptor Satelital | Ericsson | TT1222 | Receptor DVBT2 | Sistema Recepción Satelital (Rx) | Fuera de servicio | Obsoleto
Munchique | PRI-CAUC-ElTa-MUNCHI-026 | Receptor Satelital | Divicom | PV1200 | receptor satelital mpeg2 | Sistema Recepción Satelital (Rx) | Fuera de servicio | Obsoleto
Munchique | PRI-CAUC-ElTa-MUNCHI-026 | Receptor Satelital | Tandberg | TT1200 | receptor satelital mpeg2 | Sistema Recepción Satelital (Rx) | Fuera de servicio | Obsoleto
Munchique | PRI-CAUC-ElTa-MUNCHI-026 | Receptor Satelital | Divicom | PV1200 | receptor satelital mpeg2 | Sistema Recepción Satelital (Rx) | Fuera de servicio | Obsoleto
Munchique | PRI-CAUC-ElTa-MUNCHI-026 | Receptor Satelital | Coship | CDVB5110M | receptor satelital mpeg2 | Sistema Recepción Satelital (Rx) | Fuera de servicio | Obsoleto
Munchique | PRI-CAUC-ElTa-MUNCHI-026 | Sistema de Antenas | N/A | N/A | Radio nuevo | S. Antenas | En Servicio | NO obsoleto
Munchique | PRI-CAUC-ElTa-MUNCHI-026 | Sistema de Antenas | N/A | N/A | (canal institucional+señal col) doplexado | S. Antenas | En Servicio | NO obsoleto
Munchique | PRI-CAUC-ElTa-MUNCHI-026 | Sistema de Antenas | N/A | N/A | canal uno | S. Antenas | En Servicio | NO obsoleto
Munchique | PRI-CAUC-ElTa-MUNCHI-026 | Sistema de tierras | N/A | N/A | instalado en la torre | Sistema eléctrico | En Servicio | NO obsoleto
Munchique | PRI-CAUC-ElTa-MUNCHI-026 | Sistema Radiante | N/A | N/A | sistema de radio bajado | S. Antenas | Fuera de servicio | Obsoleto
Munchique | PRI-CAUC-ElTa-MUNCHI-026 | Supresor de Voltaje | Data system | B86XXD-G | Supresor de equipos colgado en una de las paredes 415 a 240V | Sistema Eléctrico | En Servicio | NO obsoleto
Munchique | PRI-CAUC-ElTa-MUNCHI-026 | Tablero eléctrico de control | N/A | N/A | Tablero de energia regulada general. Salon de eqipos | Sistema eléctrico | En Servicio | NO obsoleto
Munchique | PRI-CAUC-ElTa-MUNCHI-026 | Tablero eléctrico de control | N/A | N/A | Tablero General de Breakers empotrado en pared (30 slots) | Sistema eléctrico | En Servicio | NO obsoleto
Munchique | PRI-CAUC-ElTa-MUNCHI-026 | Tablero eléctrico de control | Luminex | N/A | Tablero de breakers 12 circuitos trifasico (para los harris) | Sistema eléctrico | En Servicio | NO obsoleto
Munchique | PRI-CAUC-ElTa-MUNCHI-026 | Tablero eléctrico de control | N/A | N/A | transferencia manual 380V trifasico | Sistema eléctrico | En Servicio | NO obsoleto
Munchique | PRI-CAUC-ElTa-MUNCHI-026 | Tanque de combustible | N/A | N/A | Tanque de combustible 200 galones color gris | G. Electrógeno | En Servicio | NO obsoleto
Munchique | PRI-CAUC-ElTa-MUNCHI-026 | Tanque de combustible | N/A | N/A | Tanque de combustible 200 galones color gris | G. Electrógeno | En Servicio | NO obsoleto
Munchique | PRI-CAUC-ElTa-MUNCHI-026 | Tanque de combustible | N/A | N/A | Tanque de combustible de 2000 galones color gris | G. Electrógeno | En Servicio | NO obsoleto
Munchique | PRI-CAUC-ElTa-MUNCHI-026 | Tanque de combustible | N/A | N/A | Tanque de combustible de 2000 galones color gris | G. Electrógeno | En Servicio | NO obsoleto
Munchique | PRI-CAUC-ElTa-MUNCHI-026 | Televisor | Sharp | 14LK14 | Televisor CRT 14" color gris | S. Monitoreo | En Servicio | NO obsoleto
Munchique | PRI-CAUC-ElTa-MUNCHI-026 | Televisor | Panasonic | TC21GX30LC | Televisor CRT pantalla plana de 21" | S. Monitoreo | En Servicio | NO obsoleto
Munchique | PRI-CAUC-ElTa-MUNCHI-026 | Torre | N/A | N/A | autosoportada de 150mts | Sistema de Transmisión (Tx) | En Servicio | NO obsoleto
Munchique | PRI-CAUC-ElTa-MUNCHI-026 | Transformador de voltaje | Georgin | N/A | transformador de voltaje 30KVA | Sistema eléctrico | Fuera de servicio | Obsoleto
Munchique | PRI-CAUC-ElTa-MUNCHI-026 | Transformador de voltaje | Georgin | N/A | transformador de voltaje 30KVA | Sistema eléctrico | En Servicio | NO obsoleto
Munchique | PRI-CAUC-ElTa-MUNCHI-026 | Transformador de voltaje | Georgin | N/A | transformador de voltaje 30KVA | Sistema eléctrico | En Servicio | NO obsoleto
Munchique | PRI-CAUC-ElTa-MUNCHI-026 | Transformador de voltaje | Erime | TIVDEN60742 | transformador de 25KVA | Sistema eléctrico | Fuera de servicio | Obsoleto
Munchique | PRI-CAUC-ElTa-MUNCHI-026 | Transformador de voltaje | borrado | N/A | color verde 220 a 110 | Sistema eléctrico | Fuera de servicio | Obsoleto
Munchique | PRI-CAUC-ElTa-MUNCHI-026 | Transformador de voltaje | tyf | N/A | Transformador de 13200 volt alta tension 150KVA | Sistema eléctrico | En Servicio | NO obsoleto
Munchique | PRI-CAUC-ElTa-MUNCHI-026 | Transformador de voltaje | TJP | N/A | Color naranja 20kva | Sistema eléctrico | Fuera de servicio | Obsoleto
Munchique | PRI-CAUC-ElTa-MUNCHI-026 | Transformador de voltaje | LKS | RAR10 | Transformador de 10KVA | Sistema eléctrico | En Servicio | NO obsoleto
Munchique | PRI-CAUC-ElTa-MUNCHI-026 | Transmisor de radio | RVR | N/A | Transmisor a tubos de 2KW | Sistema de Transmisión (Tx) | Fuera de servicio | Obsoleto
Munchique | PRI-CAUC-ElTa-MUNCHI-026 | Transmisor | Thompson LGT | 230573 | Transmisor de 2KW de TV | Sistema de Transmisión (Tx) | En Servicio | NO obsoleto
Munchique | PRI-CAUC-ElTa-MUNCHI-026 | Transmisor | Harris | HTEL2000HS | Transmisor Principal canal 1 de 2KW | Sistema de Transmisión (Tx) | En Servicio | NO obsoleto
Munchique | PRI-CAUC-ElTa-MUNCHI-026 | Transmisor | Thompson LGT | 240573 | Transmisor de institucional | Sistema de Transmisión (Tx) | Fuera de servicio | Obsoleto
Munchique | PRI-CAUC-ElTa-MUNCHI-026 | Transmisor | Thomcast | emetteu45331013.03 | Transmisor de tc para señal col | Sistema de Transmisión (Tx) | Fuera de servicio | Obsoleto
Munchique | PRI-CAUC-ElTa-MUNCHI-026 | Transmisor | Harris | HTEL2000LS | transmisor de tv para señal col (principal) | Sistema de Transmisión (Tx) | En Servicio | NO obsoleto
Munchique | PRI-CAUC-ElTa-MUNCHI-026 | Transmisor | Harris | HTEL2000LS | transmisor de tv para institucional (principal) | Sistema de Transmisión (Tx) | En Servicio | NO obsoleto
Munchique | PRI-CAUC-ElTa-MUNCHI-026 | Transmisor | Thompson | LGT | transmisor de TV 2KW en guacal para sacar | Sistema de Transmisión (Tx) | Fuera de servicio | Obsoleto
Munchique | PRI-CAUC-ElTa-MUNCHI-026 | Transmisor | Nautel | NV5 | 5KW radio nacional | Sistema de Transmisión (Tx) | En Servicio | NO obsoleto
Munchique | PRI-CAUC-ElTa-MUNCHI-026 | Transmisor | Nautel | NV5 | 5KW radio nacional | Sistema de Transmisión (Tx) | En Servicio | NO obsoleto
Munchique | PRI-CAUC-ElTa-MUNCHI-026 | U P S | General Electric | SG SERIES CE | UPS GE SG CON TRANSFORMADOR DE AISLAMIENTO, BYPASS EXTERNO, SNMP,PANEL REMOTO DE MONITOREO Y RACK DE BATERIA | Sistema eléctrico | En Servicio | NO obsoleto
Munchique | PRI-CAUC-ElTa-MUNCHI-026 | Rack | Thruline | FS100UA | Para transmisor de reseva canal 1 | Sistema de Transmisión (Tx) | En Servicio | NO obsoleto
Munchique | PRI-CAUC-ElTa-MUNCHI-026 | Vatímetro | Thruline | FS100UA | Para transmisor de canal institucional | S. Monitoreo | En Servicio | NO obsoleto
Munchique | PRI-CAUC-ElTa-MUNCHI-026 | Vatímetro | Thruline | N/A | Para transmisor de Señal Colombia | S. Monitoreo | En Servicio | NO obsoleto
Munchique | PRI-CAUC-ElTa-MUNCHI-026 | Transmisor | Telefunken 2KW | s3157/11 | Transmisor de Radio | Sistema de Transmisión (Tx) | Fuera de servicio | Obsoleto
Munchique | PRI-CAUC-ElTa-MUNCHI-026 | Transmisor | Thompson LGT | 24573 | Transmisor de institucional reserva obsoleto | Sistema de Transmisión (Tx) | Fuera de servicio | Obsoleto
Munchique | PRI-CAUC-ElTa-MUNCHI-026 | Multiplexor | Jampro | N/A | Multiplexor | Sistema de Transmisión (Tx) | En Servicio | NO obsoleto
Munchique | PRI-CAUC-ElTa-MUNCHI-026 | Receptor Satelital | Coship | CDVB5110D | Receptor - silvia con inventario # 15 de silvia | Sistema Recepción Satelital (Rx) | Fuera de servicio | Obsoleto
Munchique | PRI-CAUC-ElTa-MUNCHI-026 | Receptor Satelital | Coship | CDVB5110D | Receptor - silvia con inventario # 13 de silvia | Sistema Recepción Satelital (Rx) | Fuera de servicio | Obsoleto
Munchique | PRI-CAUC-ElTa-MUNCHI-026 | Receptor Satelital | Coship | CDVB5110D | Receptor - silvia con inventario # 35 de silvia | Sistema Recepción Satelital (Rx) | Fuera de servicio | Obsoleto
Munchique | PRI-CAUC-ElTa-MUNCHI-026 | Distribuidor | Extrón | CVDA6MX | Distribuidor de video - inventario #6 silvia | Sistema de Transmisión (Tx) | Fuera de servicio | Obsoleto
Munchique | PRI-CAUC-ElTa-MUNCHI-026 | Transferencia Automática | Velasquez | N/A | Transferencia automatica | Sistema eléctrico | En Servicio | NO obsoleto
Munchique | PRI-CAUC-ElTa-MUNCHI-026 | Receptor Satelital | Sencore | MRD 4400 | Receptor - radio - Inventario #25 versalles | Sistema Recepción Satelital (Rx) | En Servicio | NO obsoleto
Munchique | PRI-CAUC-ElTa-MUNCHI-026 | Receptor Satelital | Sencore | MRD 4400 | receptor - radio | Sistema Recepción Satelital (Rx) | En Servicio | NO obsoleto
Munchique | PRI-CAUC-ElTa-MUNCHI-026 | Receptor Satelital | Sencore | MRD 4400 | receptor - institucional | Sistema Recepción Satelital (Rx) | En Servicio | NO obsoleto
Munchique | PRI-CAUC-ElTa-MUNCHI-026 | Receptor Satelital | Sencore | MRD 4400 | receptor - señal colombia | Sistema Recepción Satelital (Rx) | En Servicio | NO obsoleto
Munchique | PRI-CAUC-ElTa-MUNCHI-026 | Receptor Satelital | Sencore | MRD 4400 | recptor - canal uno | Sistema Recepción Satelital (Rx) | En Servicio | NO obsoleto
Munchique | PRI-CAUC-ElTa-MUNCHI-026 | Transformador de voltaje | Rymel | SECO | Transformador 10 KVA | Sistema eléctrico | En Servicio | NO obsoleto
Munchique | PRI-CAUC-ElTa-MUNCHI-026 | Televisor | Kalley | K-LED32HDXT2 | Televisor LED | S. Monitoreo | En Servicio | NO obsoleto
Munchique | PRI-CAUC-ElTa-MUNCHI-026 | Televisor | Kalley | K-LED32HDXT2 | Televisor LED | S. Monitoreo | En Servicio | NO obsoleto
Munchique | PRI-CAUC-ElTa-MUNCHI-026 | Televisor | Kalley | K-LED32HDXT2 | Televisor LED | S. Monitoreo | En Servicio | NO obsoleto
Munchique | PRI-CAUC-ElTa-MUNCHI-026 | Televisor | Kalley | K-LED32HDXT2 | Televisor LED | S. Monitoreo | En Servicio | NO obsoleto
Munchique | PRI-CAUC-ElTa-MUNCHI-026 | Televisor | Kalley | K-LED32HDXT2 | Televisor LED | S. Monitoreo | En Servicio | NO obsoleto
Munchique | PRI-CAUC-ElTa-MUNCHI-026 | Modulador | Ikusi | N/A | Modulador | Sistema de Transmisión (Tx) | Fuera de servicio | Obsoleto
Munchique | PRI-CAUC-ElTa-MUNCHI-026 | Vatímetro | Bird | 4720A | Vatímetro | S. Monitoreo | En Servicio | NO obsoleto
Munchique | PRI-CAUC-ElTa-MUNCHI-026 | Transmisor | Harris | HT El20 | Transmisor | Sistema de Transmisión (Tx) | Fuera de servicio | Obsoleto
Munchique | PRI-CAUC-ElTa-MUNCHI-026 | Presurizador de cable | N/A | N/A | Presurizador de cable | Sistema de Transmisión (Tx) | En Servicio | NO obsoleto
Munchique | PRI-CAUC-ElTa-MUNCHI-026 | Tablero eléctrico de control | N/A | N/A | Tablero eléctrico de control | Sistema eléctrico | En Servicio | NO obsoleto
Munchique | PRI-CAUC-ElTa-MUNCHI-026 | Tablero eléctrico de control | N/A | N/A | Tablero eléctrico de control | Sistema eléctrico | En Servicio | NO obsoleto
Munchique | PRI-CAUC-ElTa-MUNCHI-026 | Carga fantasma | Bird | 8201 | Carga fantasma | Sistema de Transmisión (Tx) | En Servicio | NO obsoleto
Munchique | PRI-CAUC-ElTa-MUNCHI-026 | Carga fantasma | Bird | 8201 | Carga fantasma | Sistema de Transmisión (Tx) | En Servicio | NO obsoleto
Munchique | PRI-CAUC-ElTa-MUNCHI-026 | Carga fantasma | Bird | 8862 | Carga fantasma | Sistema de Transmisión (Tx) | En Servicio | NO obsoleto
Munchique | PRI-CAUC-ElTa-MUNCHI-026 | Receptor Satelital | Pansat | BR3500 | Receptor Satelital | Sistema Recepción Satelital (Rx) | Fuera de servicio | Obsoleto
Munchique | PRI-CAUC-ElTa-MUNCHI-026 | Receptor Satelital | General Instrument | DSR 4500 | Receptor Satelital | Sistema Recepción Satelital (Rx) | Fuera de servicio | Obsoleto
Mutata | SEC-ANTI-Muta-MUTATA-080 | Receptor Satelital | Coship | CDVB5110D | Receptor Satelital para el canal Señal Colombia | Sistema Recepción Satelital (Rx) | Fuera de servicio | Obsoleto
Mutata | SEC-ANTI-Muta-MUTATA-080 | Receptor Satelital | Coship | CDVB5110D | Receptor Satelital para el canal uno | Sistema Recepción Satelital (Rx) | N/A | N/A
Mutata | SEC-ANTI-Muta-MUTATA-080 | Sistema de Antenas | N/A | N/A | Sistema antena panel, en torre para Canal Regional | S. Antenas | En Servicio | NO obsoleto
Mutata | SEC-ANTI-Muta-MUTATA-080 | Receptor Satelital | Sencore | MRD 4400 | Receptor Satelital para el canal Instituciuonal | Sistema Recepción Satelital (Rx) | En Servicio | NO obsoleto
Mutata | SEC-ANTI-Muta-MUTATA-080 | Receptor Satelital | Sencore | MRD 4400 | Receptor Satelital para el canal Señal Colombia | Sistema Recepción Satelital (Rx) | En Servicio | NO obsoleto
Mutata | SEC-ANTI-Muta-MUTATA-080 | Triplexor | Comtech | MPX 3L | Multiplexor para los tres canales | Sistema de Transmisión (Tx) | En Servicio | NO obsoleto
Mutata | SEC-ANTI-Muta-MUTATA-080 | Sistema de tierras | N/A | N/A | Sisitema de proteccion para los equipos si hay una descarga electrica | Sistema eléctrico | En Servicio | NO obsoleto
Mutata | SEC-ANTI-Muta-MUTATA-080 | Tablero General de Distribución | N/A | N/A | Tablero de control de breaker de la estACION | Sistema eléctrico | En Servicio | NO obsoleto
Mutata | SEC-ANTI-Muta-MUTATA-080 | Parabólica T V R O | Prodeline | N/A | Sistema de TVRO para la recepcion satelital de los canales | Sistema Recepción Satelital (Rx) | En Servicio | NO obsoleto
Mutata | SEC-ANTI-Muta-MUTATA-080 | Torre | N/A | N/A | Torre riendad de 20 metros | Sistema de Transmisión (Tx) | En Servicio | NO obsoleto
Mutata | SEC-ANTI-Muta-MUTATA-080 | Acondicionador de línea | Irem | TS50/1G | Acondicionador de linea de 500VA | Sistema eléctrico | En Servicio | NO obsoleto
Mutata | SEC-ANTI-Muta-MUTATA-080 | Acondicionador de línea | Irem | TS50/1G | Acondicionador de linea de 500VA | Sistema eléctrico | En Servicio | NO obsoleto
Nuevo Colón | SEC-BOYA-Nuev-NUEVOC-112 | Acondicionador de línea | Irem | TS100/1G | Acondicionador en línea de 1KVA | Sistema eléctrico | En Servicio | NO obsoleto
Nuevo Colón | SEC-BOYA-Nuev-NUEVOC-112 | Acondicionador de línea | Irem | TS100/1G | Acondicionador en línea de 1KVA | Sistema eléctrico | En Servicio | NO obsoleto
Nuevo Colón | SEC-BOYA-Nuev-NUEVOC-112 | Acondicionador de línea | Irem | TS100/1G | Acondicionador en línea de 1KVA | Sistema eléctrico | En Servicio | NO obsoleto
Nuevo Colón | SEC-BOYA-Nuev-NUEVOC-112 | Antena | N/A | N/A | Antena que se encuentra localizada en la parte superior de la torre | S. Antenas | En Servicio | NO obsoleto
Nuevo Colón | SEC-BOYA-Nuev-NUEVOC-112 | Banco Baterías | Upsistemas | N/A | Banco de baterías | Sistema eléctrico | En Servicio | NO obsoleto
Nuevo Colón | SEC-BOYA-Nuev-NUEVOC-112 | Fuente | ICP DAS | DIKA52F 24V/1A | Fuente | Sistema eléctrico | En Servicio | NO obsoleto
Nuevo Colón | SEC-BOYA-Nuev-NUEVOC-112 | Kit de repuesto y módulos | Powerbox | d2276rm04 | Kit de respuesto y módulos compuesto por:2 fuentes de poder de 1KW con serie 2276 y 2375 ; Un módulo amplificador de 400W; Video modulador, soud modulador, IF processor, local offset osciator, UP converter y metering an measuring board. | Elemento NO afecto al servicio | En Servicio | NO obsoleto
Nuevo Colón | SEC-BOYA-Nuev-NUEVOC-112 | Switch | Digi | WR21 | Router (3G enrutamiento para gestión remota, incluye antenas, 2 puertos Ethernet, Quand Band HSPA.) | Sistema de Transmisión (Tx) | En Servicio | NO obsoleto
Nuevo Colón | SEC-BOYA-Nuev-NUEVOC-112 | Parabólica T V R O | Prodeline | N/A | Antena parabólica TVRO | Sistema Recepción Satelital (Rx) | En Servicio | NO obsoleto
Nuevo Colón | SEC-BOYA-Nuev-NUEVOC-112 | Pararrayos | N/A | N/A | Pararrayos | Sistema eléctrico | En Servicio | NO obsoleto
Nuevo Colón | SEC-BOYA-Nuev-NUEVOC-112 | Receptor Satelital | Coship | CDVB5110D | Receptor Satelital con tarjeta irdeto N° 41377899509 | Sistema Recepción Satelital (Rx) | Fuera de servicio | Obsoleto
Nuevo Colón | SEC-BOYA-Nuev-NUEVOC-112 | Receptor Satelital | Coship | CDVB5110D | Receptor Satelital con tarjeta irdeto N°41377899491 | Sistema Recepción Satelital (Rx) | Fuera de servicio | Obsoleto
Nuevo Colón | SEC-BOYA-Nuev-NUEVOC-112 | Receptor Satelital | Coship | CDVB5110D | Receptor Satelital con tarjeta irdeto N° 41377899517 | Sistema Recepción Satelital (Rx) | Fuera de servicio | Obsoleto
Nuevo Colón | SEC-BOYA-Nuev-NUEVOC-112 | Regulador monofásico | Kenzor | N/A | Regulador monofásico de voltaje de 600VA | Sistema eléctrico | En Servicio | NO obsoleto
Nuevo Colón | SEC-BOYA-Nuev-NUEVOC-112 | Sistema de Antenas | N/A | N/A | Sistema de antenas | S. Antenas | En Servicio | NO obsoleto
Nuevo Colón | SEC-BOYA-Nuev-NUEVOC-112 | Sistema de Antenas | N/A | N/A | Sistema de antenas | S. Antenas | En Servicio | NO obsoleto
Nuevo Colón | SEC-BOYA-Nuev-NUEVOC-112 | Sistema de tierras | N/A | N/A | Sistema de tierras | Sistema eléctrico | En Servicio | NO obsoleto
Nuevo Colón | SEC-BOYA-Nuev-NUEVOC-112 | Tablero eléctrico de control | Luminex | N/A | Tablero eléctrico de control | Sistema eléctrico | En Servicio | NO obsoleto
Nuevo Colón | SEC-BOYA-Nuev-NUEVOC-112 | Tablero General de Distribución | Upsistemas | ETABINOUT10 | Tablero principal de distribución | Sistema eléctrico | En Servicio | NO obsoleto
Nuevo Colón | SEC-BOYA-Nuev-NUEVOC-112 | Tablero regulado de distribución | Eaton | Xtce095 | Tablero regulado de distribución, con totalizador y protecciones por circuito, elementos de monitoreo, marquillado con barraje trifásico más neutro y tierra. | Sistema eléctrico | En Servicio | NO obsoleto
Nuevo Colón | SEC-BOYA-Nuev-NUEVOC-112 | Torre | N/A | N/A | Torre de 20 MTS | Sistema de Transmisión (Tx) | En Servicio | NO obsoleto
Nuevo Colón | SEC-BOYA-Nuev-NUEVOC-112 | Transferencia Automática | Lovato | ATL20 | Mueble donde se encuentra la transferencia es de marca Laumayer | Sistema eléctrico | En Servicio | NO obsoleto
Nuevo Colón | SEC-BOYA-Nuev-NUEVOC-112 | Transmisor | Pesa | N/A | Transmisor TV | Sistema de Transmisión (Tx) | Fuera de servicio | Obsoleto
Nuevo Colón | SEC-BOYA-Nuev-NUEVOC-112 | Transmisor | Screen Service | SCT 201FBC | Transmisor de 200W | Sistema de Transmisión (Tx) | En Servicio | NO obsoleto
Nuevo Colón | SEC-BOYA-Nuev-NUEVOC-112 | Transmisor | Screen Service | SCT 201FBC | Transmisor de 200W | Sistema de Transmisión (Tx) | En Servicio | NO obsoleto
Nuevo Colón | SEC-BOYA-Nuev-NUEVOC-112 | Transmisor | Screen Service | SCT 201FBC | Transmisor de 200W | Sistema de Transmisión (Tx) | En Servicio | NO obsoleto
Nuevo Colón | SEC-BOYA-Nuev-NUEVOC-112 | U P S | Upsistemas | EATON9155-10 | UPS de 10KVA con tecnología doble conversión on line a través de IGBT en el rectificador e inversor | Sistema eléctrico | En Servicio | NO obsoleto
Nuevo Colón | SEC-BOYA-Nuev-NUEVOC-112 | Banco Baterías | Upsistemas | N/A | Banco de baterías | Sistema eléctrico | En Servicio | NO obsoleto
Nuevo Colón | SEC-BOYA-Nuev-NUEVOC-112 | Receptor Satelital | Sencore | MRD 4400 | Receptor Satelital | Sistema Recepción Satelital (Rx) | En Servicio | NO obsoleto
Nuevo Colón | SEC-BOYA-Nuev-NUEVOC-112 | Receptor Satelital | Sencore | MRD 4400 | Receptor Satelital | Sistema Recepción Satelital (Rx) | En Servicio | NO obsoleto
Nuevo Colón | SEC-BOYA-Nuev-NUEVOC-112 | Receptor Satelital | Sencore | MRD 4400 | Receptor Satelital | Sistema Recepción Satelital (Rx) | En Servicio | NO obsoleto
Nuevo Colón | SEC-BOYA-Nuev-NUEVOC-112 | Totalizador | Merlin Gerin | N/A | Totalizador | Sistema Eléctrico | En Servicio | NO obsoleto
Nuevo Colón | SEC-BOYA-Nuev-NUEVOC-112 | Generador | Cummins | S083734 | Motogenerador de transferencia digital color verde claro | Sistema eléctrico | En Servicio | NO obsoleto
Nuevo Colón | SEC-BOYA-Nuev-NUEVOC-112 | Tanque de combustible | N/A | N/A | Tanque de almacenamiento de combustible de 200 GL | G. Electrógeno | En Servicio | NO obsoleto
Nuevo Colón | SEC-BOYA-Nuev-NUEVOC-112 | Cargador de Baterías | Oxcar | N/A | Cargador de Baterías de 12V | Sistema eléctrico | En Servicio | NO obsoleto
Ocaña | SEC-NORT-Ocañ-OCAÑA-204 | Acondicionador de línea | Irem | TS75/1G | Metálico - color negro | Sistema eléctrico | En Servicio | NO obsoleto
Ocaña | SEC-NORT-Ocañ-OCAÑA-204 | Acondicionador de línea | Irem | TS75/1G | Metálico - color negro | Sistema eléctrico | En Servicio | NO obsoleto
Ocaña | SEC-NORT-Ocañ-OCAÑA-204 | Acondicionador de línea | Irem | TS75/1G | Metálico - color negro | Sistema eléctrico | En Servicio | NO obsoleto
Ocaña | SEC-NORT-Ocañ-OCAÑA-204 | Distribuidor de antena | N/A | N/A | Instalado en torre | S. Antenas | En Servicio | NO obsoleto
Ocaña | SEC-NORT-Ocañ-OCAÑA-204 | Fuente | N/A | N/A | Fuente | Sistema eléctrico | En Servicio | NO obsoleto
Ocaña | SEC-NORT-Ocañ-OCAÑA-204 | Parabólica T V R O | Prodeline | N/A | Instalada en terreno | Sistema Recepción Satelital (Rx) | En Servicio | NO obsoleto
Ocaña | SEC-NORT-Ocañ-OCAÑA-204 | Pararrayos | N/A | N/A | Instalado en torre | Sistema eléctrico | En Servicio | NO obsoleto
Ocaña | SEC-NORT-Ocañ-OCAÑA-204 | Receptor Satelital | Coship | CDVB5110D | Instalado en rack | Sistema Recepción Satelital (Rx) | Fuera de servicio | Obsoleto
Ocaña | SEC-NORT-Ocañ-OCAÑA-204 | Receptor Satelital | Coship | CDVB5110D | Instalado en rack | Sistema Recepción Satelital (Rx) | Fuera de servicio | Obsoleto
Ocaña | SEC-NORT-Ocañ-OCAÑA-204 | Receptor Satelital | Coship | CDVB5110D | Instalado en rack | Sistema Recepción Satelital (Rx) | Fuera de servicio | Obsoleto
Ocaña | SEC-NORT-Ocañ-OCAÑA-204 | Regulador monofásico | Kenzor | 600VA | Blanco 4 tomas | Sistema eléctrico | En Servicio | NO obsoleto
Ocaña | SEC-NORT-Ocañ-OCAÑA-204 | Sistema de Antenas | N/A | N/A | Instalada en torre - Sist. antena Log Periodica (2) BII | S. Antenas | En Servicio | NO obsoleto
Ocaña | SEC-NORT-Ocañ-OCAÑA-204 | Sistema de Antenas | N/A | N/A | Instaladas en torre | S. Antenas | En Servicio | NO obsoleto
Ocaña | SEC-NORT-Ocañ-OCAÑA-204 | Sistema de Antenas | N/A | N/A | Instaladas en torre | S. Antenas | En Servicio | NO obsoleto
Ocaña | SEC-NORT-Ocañ-OCAÑA-204 | Sistema de tierras | N/A | N/A | Barra de acero | Sistema eléctrico | En Servicio | NO obsoleto
Ocaña | SEC-NORT-Ocañ-OCAÑA-204 | Tablero eléctrico de control | Rolonit | N/A | empotrado en pared - 250ac | Sistema eléctrico | En Servicio | NO obsoleto
Ocaña | SEC-NORT-Ocañ-OCAÑA-204 | Tablero eléctrico de control | N/A | N/A | empotrado en pared | Sistema eléctrico | En Servicio | NO obsoleto
Ocaña | SEC-NORT-Ocañ-OCAÑA-204 | Torre | N/A | N/A | Torre de 30 mts | Sistema de Transmisión (Tx) | En Servicio | NO obsoleto
Ocaña | SEC-NORT-Ocañ-OCAÑA-204 | Transformador de voltaje | N/A | N/A | Instalado en poste de luz | Sistema eléctrico | En Servicio | NO obsoleto
Ocaña | SEC-NORT-Ocañ-OCAÑA-204 | Transmisor | Screen service | SCT 101T | Transmisor 100 W - VHF - con amplificador | Sistema de Transmisión (Tx) | En Servicio | NO obsoleto
Ocaña | SEC-NORT-Ocañ-OCAÑA-204 | Transmisor | Screen service | SCT 101T | Transmisor 100 W - VHF - con amplificador | Sistema de Transmisión (Tx) | En Servicio | NO obsoleto
Ocaña | SEC-NORT-Ocañ-OCAÑA-204 | Transmisor | Screen service | SCT 101T | Transmisor 100 W - VHF - con amplificador | Sistema de Transmisión (Tx) | En Servicio | NO obsoleto
Ocaña | SEC-NORT-Ocañ-OCAÑA-204 | Contador | N/A | N/A | Instalado en poste de luz | Sistema eléctrico | En Servicio | NO obsoleto
Ocaña | SEC-NORT-Ocañ-OCAÑA-204 | Filtro de salida | N/A | N/A | Instalado en rack | Sistema de Transmisión (Tx) | En Servicio | NO obsoleto
Ocaña | SEC-NORT-Ocañ-OCAÑA-204 | Filtro de salida | N/A | N/A | Instalado en rack | Sistema de Transmisión (Tx) | En Servicio | NO obsoleto
Ocaña | SEC-NORT-Ocañ-OCAÑA-204 | Filtro de salida | N/A | N/A | Instalado en rack | Sistema de Transmisión (Tx) | En Servicio | NO obsoleto
Ocaña | SEC-NORT-Ocañ-OCAÑA-204 | Receptor Satelital | Sencore | MRD 4400 | Instalado en rack | Sistema Recepción Satelital (Rx) | En Servicio | NO obsoleto
Ocaña | SEC-NORT-Ocañ-OCAÑA-204 | Receptor Satelital | Sencore | MRD 4400 | Instalado en rack | Sistema Recepción Satelital (Rx) | En Servicio | NO obsoleto
Ocaña | SEC-NORT-Ocañ-OCAÑA-204 | Receptor Satelital | Sencore | MRD 4400 | Instalado en rack | Sistema Recepción Satelital (Rx) | En Servicio | NO obsoleto
Ocaña | SEC-NORT-Ocañ-OCAÑA-204 | Switch | Digi | WR21 | Switch | Sistema de Transmisión (Tx) | En Servicio | NO obsoleto
Ocaña | SEC-NORT-Ocañ-OCAÑA-204 | Módulo | Sotel | N/A | Modulo A/D - Modulo de gestion | Sistema de Transmisión (Tx) | En Servicio | NO obsoleto
Otanche | SEC-BOYA-Otan-OTANCH-113 | Parabólica T V R O | N/A | N/A | TVRO Recepción Satelital | Sistema Recepción Satelital (Rx) | En Servicio | NO obsoleto
Otanche | SEC-BOYA-Otan-OTANCH-113 | Carga fantasma | Diconex | 17-0371 | Carga fantasma 250W | Sistema de Transmisión (Tx) | En Servicio | NO obsoleto
Otanche | SEC-BOYA-Otan-OTANCH-113 | Receptor Satelital | Coship | CDVB5110M | Receptor Satelital | Sistema Recepción Satelital (Rx) | En Servicio | NO obsoleto
Otanche | SEC-BOYA-Otan-OTANCH-113 | Receptor Satelital | Coship | CDVB5110M | Receptor Satelital | Sistema Recepción Satelital (Rx) | En Servicio | NO obsoleto
Otanche | SEC-BOYA-Otan-OTANCH-113 | Receptor Satelital | Coship | CDVB5110M | Receptor Satelital | Sistema Recepción Satelital (Rx) | En Servicio | NO obsoleto
Otanche | SEC-BOYA-Otan-OTANCH-113 | Tablero General de Distribución | Tableros y Tableros LTDA | Metálico color crema | Gabinete metálico dentro de la estación | Sistema eléctrico | En Servicio | NO obsoleto
Otanche | SEC-BOYA-Otan-OTANCH-113 | Sistema Radiante | N/A | N/A | Sistema radiante en torre | S. Antenas | En Servicio | NO obsoleto
Otanche | SEC-BOYA-Otan-OTANCH-113 | Torre | N/A | 25 mts | Torre | Sistema de Transmisión (Tx) | En Servicio | NO obsoleto
Otanche | SEC-BOYA-Otan-OTANCH-113 | Triplexor | N/A | N/A | Triplexor | Sistema de Transmisión (Tx) | En Servicio | NO obsoleto
Otanche | SEC-BOYA-Otan-OTANCH-113 | U P S | Mitsubishi | 7011A | UPS | Sistema eléctrico | En Servicio | NO obsoleto
Otanche | SEC-BOYA-Otan-OTANCH-113 | Receptor Satelital | Sencore | MRD 4400 | Receptor Satelital | Sistema Recepción Satelital (Rx) | En Servicio | NO obsoleto
Otanche | SEC-BOYA-Otan-OTANCH-113 | Receptor Satelital | Sencore | MRD 4400 | Receptor Satelital | Sistema Recepción Satelital (Rx) | En Servicio | NO obsoleto
Otanche | SEC-BOYA-Otan-OTANCH-113 | Receptor Satelital | Sencore | MRD 4400 | Receptor Satelital | Sistema Recepción Satelital (Rx) | En Servicio | NO obsoleto
Otanche | SEC-BOYA-Otan-OTANCH-113 | Amplificador | Screen Service | SCA 201UB | Amplificador transmisor | Sistema de Transmisión (Tx) | En Servicio | NO obsoleto
Otanche | SEC-BOYA-Otan-OTANCH-113 | Transmisor | Screen Service | SCT-200U | 20 W | Sistema de Transmisión (Tx) | En Servicio | NO obsoleto
Otanche | SEC-BOYA-Otan-OTANCH-113 | Amplificador | Screen Service | FCC | Amplificador de Moniquira ch 27 | Sistema de Transmisión (Tx) | En Servicio | NO obsoleto
Otanche | SEC-BOYA-Otan-OTANCH-113 | Excitador | Screen Service | SCT-200U | Excitador Est. Paz De Rio canal institucional Ch 38 20W | Sistema de Transmisión (Tx) | En Servicio | NO obsoleto
Otanche | SEC-BOYA-Otan-OTANCH-113 | Amplificador | Screen Service | SCA 201UB | Amplificador Est. Arcabuco UFH | Sistema de Transmisión (Tx) | En Servicio | NO obsoleto
Otanche | SEC-BOYA-Otan-OTANCH-113 | Excitador | Screen Service | SCT-100U | Excitador de Est. Arcabuco | Sistema de Transmisión (Tx) | En Servicio | NO obsoleto
Otanche | SEC-BOYA-Otan-OTANCH-113 | Luz de Emergencia | N/A | Dos luces | Dos luces en pared | Sistema Eléctrico | En Servicio | NO obsoleto
Otanche | SEC-BOYA-Otan-OTANCH-113 | Sistema de tierras | N/A | N/A | Sistema de tierras | Sistema eléctrico | En Servicio | NO obsoleto
Otanche | SEC-BOYA-Otan-OTANCH-113 | Rack | Quest | N/A | Rack para equipos tv | Sistema de Transmisión (Tx) | En Servicio | NO obsoleto
Pacho | SEC-CUND-Pach-PACHO-161 | Acondicionador de línea | Irem | TS50 / 1G | Metálico - color negro | Sistema eléctrico | En Servicio | NO obsoleto
Pacho | SEC-CUND-Pach-PACHO-161 | Acondicionador de línea | Irem | TS50 / 1G | Metálico - color negro | Sistema eléctrico | En Servicio | NO obsoleto
Pacho | SEC-CUND-Pach-PACHO-161 | Acondicionador de línea | Irem | TS50 / 1G | Metálico - color negro | Sistema eléctrico | En Servicio | NO obsoleto
Pacho | SEC-CUND-Pach-PACHO-161 | Receptor Satelital | General instrument | DSR-4500 | Instalado en rack | Sistema Recepción Satelital (Rx) | Fuera de servicio | Obsoleto
Pacho | SEC-CUND-Pach-PACHO-161 | Receptor Satelital | General instrument | DSR-4500 | Instalado en rack | Sistema Recepción Satelital (Rx) | Fuera de servicio | Obsoleto
Pacho | SEC-CUND-Pach-PACHO-161 | Receptor Satelital | General instrument | DSR-4500 | Instalado en rack | Sistema Recepción Satelital (Rx) | Fuera de servicio | Obsoleto
Pacho | SEC-CUND-Pach-PACHO-161 | Parabólica T V R O | N/A | N/A | Instalada en terreno | Sistema Recepción Satelital (Rx) | En Servicio | NO obsoleto
Pacho | SEC-CUND-Pach-PACHO-161 | Torre | N/A | N/A | Instalada en terreno | Sistema de Transmisión (Tx) | En Servicio | NO obsoleto
Pacho | SEC-CUND-Pach-PACHO-161 | Transmisor | Screen service | SCT - 100T | Instalado en rack | Sistema de Transmisión (Tx) | En Servicio | NO obsoleto
Pacho | SEC-CUND-Pach-PACHO-161 | Transmisor | Screen service | SCT - 100T | Instalado en rack | Sistema de Transmisión (Tx) | En Servicio | NO obsoleto
Pacho | SEC-CUND-Pach-PACHO-161 | Transmisor | Screen service | SCT - 100T | Instalado en rack | Sistema de Transmisión (Tx) | En Servicio | NO obsoleto
Pacho | SEC-CUND-Pach-PACHO-161 | Rack | N/A | N/A | Metalico | Sistema de Transmisión (Tx) | En Servicio | NO obsoleto
Padre Amaya | PRI-ANTI-Mede-PADREA-021 | A D A | Videotek | N/A | Distribuidor de audio | Sistema de Transmisión (Tx) | En Servicio | NO obsoleto
Padre Amaya | PRI-ANTI-Mede-PADREA-021 | A D A | Videotek | N/A | Distribuidor de audio | Sistema de Transmisión (Tx) | En Servicio | NO obsoleto
Padre Amaya | PRI-ANTI-Mede-PADREA-021 | A D A | Videotek | N/A | Distribuidor de audio | Sistema de Transmisión (Tx) | En Servicio | NO obsoleto
Padre Amaya | PRI-ANTI-Mede-PADREA-021 | Amplificador Celular DUAL BAND | Talent | TE-8019B | Equipo operativo para la amplificacion de la señal de celular | Sistema de Transmisión (Tx) | En Servicio | NO obsoleto
Padre Amaya | PRI-ANTI-Mede-PADREA-021 | Banco Baterías | Hagen Batterie | 40736 | Banco de Baterias 24 unidades para microondas | Sistema eléctrico | En Servicio | NO obsoleto
Padre Amaya | PRI-ANTI-Mede-PADREA-021 | Banco Baterías | MGE | 72-131304-10 | Banco de Baterias 240 celdas para UPS | Sistema eléctrico | En Servicio | NO obsoleto
Padre Amaya | PRI-ANTI-Mede-PADREA-021 | Carga fantasma | Bird | 8645-115 | Carga Fantasma 25000W para transmisor de Señal Colombia | Sistema de Transmisión (Tx) | En Servicio | NO obsoleto
Padre Amaya | PRI-ANTI-Mede-PADREA-021 | Carga fantasma | Bird | 8932-230 | Carga Fantasma 1000W para transmisor Harris | Sistema de Transmisión (Tx) | En Servicio | NO obsoleto
Padre Amaya | PRI-ANTI-Mede-PADREA-021 | Carga fantasma | Bird | 8895-300 | Carga de rechazo 2500W para transmisor Harris | Sistema de Transmisión (Tx) | En Servicio | NO obsoleto
Padre Amaya | PRI-ANTI-Mede-PADREA-021 | Carga fantasma | Bird | 8895-300 | Carga de rechazo 2500W para transmisor Harris | Sistema de Transmisión (Tx) | En Servicio | NO obsoleto
Padre Amaya | PRI-ANTI-Mede-PADREA-021 | Carga fantasma | Spinner | 80335 | par de carga fantasma | Sistema de Transmisión (Tx) | En Servicio | NO obsoleto
Padre Amaya | PRI-ANTI-Mede-PADREA-021 | Cargador de Baterías | N/A | N/A | Carcador de bateria 24VDC, 20 AMP | Sistema eléctrico | En Servicio | NO obsoleto
Padre Amaya | PRI-ANTI-Mede-PADREA-021 | Conmutador de RF | Thomson | N/A | Conmutador para el canal Uno Ch 04 | Sistema de Transmisión (Tx) | En Servicio | NO obsoleto
Padre Amaya | PRI-ANTI-Mede-PADREA-021 | Conmutador de RF | Thomson | N/A | Conmutador para el canal Institucional Ch 13 | Sistema de Transmisión (Tx) | En Servicio | NO obsoleto
Padre Amaya | PRI-ANTI-Mede-PADREA-021 | Conmutador de RF | Thomcast | 271209 001 | Conmutador para el canal señal colombia | Sistema de Transmisión (Tx) | En Servicio | NO obsoleto
Padre Amaya | PRI-ANTI-Mede-PADREA-021 | Conmutador de RF | Spinner | BN 575707 | Conmutador | Sistema de Transmisión (Tx) | En Servicio | NO obsoleto
Padre Amaya | PRI-ANTI-Mede-PADREA-021 | Conmutador de RF | Spinner | BN 574989A0110 | Conmutador | Sistema de Transmisión (Tx) | En Servicio | NO obsoleto
Padre Amaya | PRI-ANTI-Mede-PADREA-021 | Conmutador de RF | Spinner | BN 574989A0110 | Conmutador | Sistema de Transmisión (Tx) | En Servicio | NO obsoleto
Padre Amaya | PRI-ANTI-Mede-PADREA-021 | Control Conmutador | Thomcast | N/A | Conmutador para el canal señal colombia | Sistema de Transmisión (Tx) | En Servicio | NO obsoleto
Padre Amaya | PRI-ANTI-Mede-PADREA-021 | Demodulador de microondas | Telefunken | FM 960- 1800-TV | Demodulador para el sistema de Microondas | Sistema de Microondas | En Servicio | NO obsoleto
Padre Amaya | PRI-ANTI-Mede-PADREA-021 | Deshidratador | Prodeline | N/A | Deshidratador No 2, Capacidad 100Psi (la marca indicada es del compresor) | Sistema de Transmisión (Tx) | En Servicio | NO obsoleto
Padre Amaya | PRI-ANTI-Mede-PADREA-021 | Deshidratador | Delair | KD1200 | Deshidratador para las lineas de transmision de los equipos transmisores | Sistema de Transmisión (Tx) | En Servicio | NO obsoleto
Padre Amaya | PRI-ANTI-Mede-PADREA-021 | Distribuidor | Extron | CVDA 6 MX | Distribuidor Video o R.F. | Sistema de Transmisión (Tx) | En Servicio | NO obsoleto
Padre Amaya | PRI-ANTI-Mede-PADREA-021 | Equipo monitoreo | N/A | N/A | Equipo de Monitoreo local | S. Monitoreo | En Servicio | NO obsoleto
Padre Amaya | PRI-ANTI-Mede-PADREA-021 | Equipo monitoreo | Audemat | GoldeneagleTV | Equipo de monitoreo para la gestion. Vsat | S. Monitoreo | Fuera de servicio | Respuesto
Padre Amaya | PRI-ANTI-Mede-PADREA-021 | Filtro de salida | Jampro | N/A | Filtro de salida para el transmisor del canal uno | Sistema de Transmisión (Tx) | En Servicio | NO obsoleto
Padre Amaya | PRI-ANTI-Mede-PADREA-021 | Filtro de salida | Jampro | N/A | Filtro de salida para el transmisor del canal uno, cuenta con su carga de rechazo | Sistema de Transmisión (Tx) | En Servicio | NO obsoleto
Padre Amaya | PRI-ANTI-Mede-PADREA-021 | Filtro de salida | N/A | 620-2578--004 | Filtro de salida de audio y video para el transmisor A del canal uno. | Sistema de Transmisión (Tx) | En Servicio | NO obsoleto
Padre Amaya | PRI-ANTI-Mede-PADREA-021 | Filtro de salida | N/A | 620-2578-004 | Filtro de salida de audio y video para el transmisor B del canal uno. | Sistema de Transmisión (Tx) | En Servicio | NO obsoleto
Padre Amaya | PRI-ANTI-Mede-PADREA-021 | Filtro de salida | N/A | 620-2578-013 | Filtro de salida de audio y video para el transmisor A del canal Institucional. | Sistema de Transmisión (Tx) | En Servicio | NO obsoleto
Padre Amaya | PRI-ANTI-Mede-PADREA-021 | Filtro de salida | N/A | 620-2578-013 | Filtro de salida de audio y video para el transmisor B del canal Institucional. | Sistema de Transmisión (Tx) | En Servicio | NO obsoleto
Padre Amaya | PRI-ANTI-Mede-PADREA-021 | Frecuencimetro | Instek | GFC8131H | Frecuencímetro | S. Monitoreo | En Servicio | NO obsoleto
Padre Amaya | PRI-ANTI-Mede-PADREA-021 | Generador | Cummins | 200DFAA | Planta de energía operativa 250 KVA | Sistema eléctrico | En Servicio | NO obsoleto
Padre Amaya | PRI-ANTI-Mede-PADREA-021 | Generador | Enermax | PNY 100 SS | Generador de energia nuevo para sistema de TDT | Sistema eléctrico | En Servicio | NO obsoleto
Padre Amaya | PRI-ANTI-Mede-PADREA-021 | GPS | Albala | PSU3300 | GPS TDT | Sistema de Transmisión (Tx) | En Servicio | NO obsoleto
Padre Amaya | PRI-ANTI-Mede-PADREA-021 | Hidrolavadora | Bauker | Pawer 19 | Hidrolavadora para lavar tvro y alrededores de la casa | Elemento NO afecto al servicio | En Servicio | NO obsoleto
Padre Amaya | PRI-ANTI-Mede-PADREA-021 | Luz de obstrucción | N/A | N/A | Luces de obstruccion en torre, compuesto por fotocelda y tres parejas de luces a diferentes alturas | Sistema Eléctrico | En Servicio | NO obsoleto
Padre Amaya | PRI-ANTI-Mede-PADREA-021 | Módulo | Sotel | N/A | Modulo A/D - sistema de gestion | Sistema de Transmisión (Tx) | En Servicio | NO obsoleto
Padre Amaya | PRI-ANTI-Mede-PADREA-021 | Modulo de gestión remoto | Sefut | SNMP Soltel | Equipo para gestionear los transmisores de la estacion | S. Monitoreo | En Servicio | NO obsoleto
Padre Amaya | PRI-ANTI-Mede-PADREA-021 | Modulo de gestión remoto | Hughes | HN7000S | Modem Receiver | S. Monitoreo | Fuera de servicio | Obsoleto
Padre Amaya | PRI-ANTI-Mede-PADREA-021 | Monitor de audio | M-Audio | BX8a | 2 monitores de audio color negro para Radionica | S. Monitoreo | En Servicio | NO obsoleto
Padre Amaya | PRI-ANTI-Mede-PADREA-021 | Monitor de modulación | TFT | 884 FM | Monitor de Modulacion para Radionica | S. Monitoreo | En Servicio | NO obsoleto
Padre Amaya | PRI-ANTI-Mede-PADREA-021 | Motobomba | Barnes | 5KC36FG-327BX | Motobomba para el uso de la casa- motor General Electric 1/3 HP, voltaje 110/120 VAC | Elemento NO afecto al servicio | En Servicio | NO obsoleto
Padre Amaya | PRI-ANTI-Mede-PADREA-021 | Motobomba | DAB | Jetcon 62M | Motobomba para el uso de la refrigeracion del R&S | Elemento NO afecto al servicio | En Servicio | NO obsoleto
Padre Amaya | PRI-ANTI-Mede-PADREA-021 | Multiplexor | N/A | N/A | Esta inventariado con los filtros | Sistema de Transmisión (Tx) | En Servicio | NO obsoleto
Padre Amaya | PRI-ANTI-Mede-PADREA-021 | Offset Precisión | Screen Service | SCS 552 | Equipo operando para Canal Institucional | Sistema de Transmisión (Tx) | En Servicio | NO obsoleto
Padre Amaya | PRI-ANTI-Mede-PADREA-021 | Offset Precisión | Screen Service | SCS 552 | Equipo operando para Canal Institucional | Sistema de Transmisión (Tx) | En Servicio | NO obsoleto
Padre Amaya | PRI-ANTI-Mede-PADREA-021 | Offset Precisión | Screen Service | SCS 552 | Equipo operando para Canal Uno | Sistema de Transmisión (Tx) | En Servicio | NO obsoleto
Padre Amaya | PRI-ANTI-Mede-PADREA-021 | Offset Precisión | Screen Service | SCS 552 | Equipo operando para Canal Uno | Sistema de Transmisión (Tx) | En Servicio | NO obsoleto
Padre Amaya | PRI-ANTI-Mede-PADREA-021 | Parabólica T V R O | Patriot | N/A | Antena satelital operativa para todos los canales | Sistema Recepción Satelital (Rx) | En Servicio | NO obsoleto
Padre Amaya | PRI-ANTI-Mede-PADREA-021 | Pararrayos | N/A | N/A | Sistema de proteccion contra descargas de la torre | Sistema eléctrico | En Servicio | NO obsoleto
Padre Amaya | PRI-ANTI-Mede-PADREA-021 | Presurizador de cable | Commscope | 81326 | Presurizador de cable | Sistema de Transmisión (Tx) | En Servicio | NO obsoleto
Padre Amaya | PRI-ANTI-Mede-PADREA-021 | Presurizador de cable | Commscope | 81326 | Presurizador de cable | Sistema de Transmisión (Tx) | En Servicio | NO obsoleto
Padre Amaya | PRI-ANTI-Mede-PADREA-021 | Procesador de audio | Omnia | 3FM Turbo | Procesador de Audio para Radionica | Sistema de Transmisión (Tx) | En Servicio | NO obsoleto
Padre Amaya | PRI-ANTI-Mede-PADREA-021 | Rack | Thomson | TRE4406N | Rack de monitoreo Audio y video todos los transmisores. | Sistema de Transmisión (Tx) | En Servicio | NO obsoleto
Padre Amaya | PRI-ANTI-Mede-PADREA-021 | Rack | Thomson | Video - Equipement | Rack de monitoreo Audio Radionica y gestión. | Sistema de Transmisión (Tx) | En Servicio | NO obsoleto
Padre Amaya | PRI-ANTI-Mede-PADREA-021 | Receptor microondas | Sel | SVE 7 | Sistema de Microondas para canal uno e institucional | Sistema de Microondas | En Servicio | NO obsoleto
Padre Amaya | PRI-ANTI-Mede-PADREA-021 | Receptor microondas | Alcatel | TFH 250 6 | Receptor de microondas para el canal Señal Colombia y Regional | Sistema de Microondas | En Servicio | NO obsoleto
Padre Amaya | PRI-ANTI-Mede-PADREA-021 | Receptor Satelital | Sencore | MRD 4400 | Receptor Satelital para Señal Colombia | Sistema Recepción Satelital (Rx) | En Servicio | NO obsoleto
Padre Amaya | PRI-ANTI-Mede-PADREA-021 | Receptor Satelital | Sencore | MRD 4400 | Receptor Satelital para Canal Institucional | Sistema Recepción Satelital (Rx) | En Servicio | NO obsoleto
Padre Amaya | PRI-ANTI-Mede-PADREA-021 | Receptor Satelital | Sencore | MRD 4400 | Receptor Satelital para Canal Uno | Sistema Recepción Satelital (Rx) | En Servicio | NO obsoleto
Padre Amaya | PRI-ANTI-Mede-PADREA-021 | Receptor Satelital | Sencore | MRD 4400 | Intentario bodega can # 830 | Sistema Recepción Satelital (Rx) | En Servicio | NO obsoleto
Padre Amaya | PRI-ANTI-Mede-PADREA-021 | Receptor Satelital | Sencore | MRD 4400 | Receptor Satelital | Sistema Recepción Satelital (Rx) | En Servicio | NO obsoleto
Padre Amaya | PRI-ANTI-Mede-PADREA-021 | Receptor Satelital | Sencore | MRD 4400 | Receptor Satelital | Sistema Recepción Satelital (Rx) | En Servicio | NO obsoleto
Padre Amaya | PRI-ANTI-Mede-PADREA-021 | Receptor Satelital | Harmonic | 7100 | Receptor Satelital | Sistema Recepción Satelital (Rx) | En Servicio | NO obsoleto
Padre Amaya | PRI-ANTI-Mede-PADREA-021 | Receptor Satelital | Harmonic | 7100 | Receptor Satelital | Sistema Recepción Satelital (Rx) | En Servicio | NO obsoleto
Padre Amaya | PRI-ANTI-Mede-PADREA-021 | Regulador de voltaje | Eaton | N/A | Regulador de voltaje para las microondas | Sistema eléctrico | En Servicio | NO obsoleto
Padre Amaya | PRI-ANTI-Mede-PADREA-021 | Sistema de Antenas | N/A | N/A | Sistema de antenas para el canal Uno y canal regional | S. Antenas | En Servicio | NO obsoleto
Padre Amaya | PRI-ANTI-Mede-PADREA-021 | Sistema de Antenas | N/A | N/A | Sistema de antenas para el canal Institucional | S. Antenas | En Servicio | NO obsoleto
Padre Amaya | PRI-ANTI-Mede-PADREA-021 | Sistema de Antenas | N/A | N/A | Sistema de antenas para el canal Señal Colombia | S. Antenas | En Servicio | NO obsoleto
Padre Amaya | PRI-ANTI-Mede-PADREA-021 | Sistema de refrigeración | Guntner | D-82256 | Sistema de refrigeracion para el transmisor de señal Colombia R&S | G. Electrógeno | En Servicio | NO obsoleto
Padre Amaya | PRI-ANTI-Mede-PADREA-021 | Sistema de refrigeración | Sontheimer | WAR445 | Sistema de refrigeración | G. Electrógeno | En Servicio | NO obsoleto
Padre Amaya | PRI-ANTI-Mede-PADREA-021 | Sistema de tierras | N/A | N/A | Sistema de proteccion contra descargas de la casa- estacion | Sistema eléctrico | En Servicio | NO obsoleto
Padre Amaya | PRI-ANTI-Mede-PADREA-021 | Sistema de ventilación | CGS Ingenieria | N/A | Sistema de ventilacion para el transmisor Harris canal uno ch 04 | Elemento NO afecto al servicio | En Servicio | NO obsoleto
Padre Amaya | PRI-ANTI-Mede-PADREA-021 | Sistema de ventilación | CGS Ingenieria | N/A | Sistema de ventilacion para el transmisor Harris canal Istitucional ch 13 | Elemento NO afecto al servicio | En Servicio | NO obsoleto
Padre Amaya | PRI-ANTI-Mede-PADREA-021 | Sistema gestión remoto | ICP DAS | N/A | 12 equipos de Monitoreo para la gestión de los equipos. | S. Monitoreo | En Servicio | NO obsoleto
Padre Amaya | PRI-ANTI-Mede-PADREA-021 | Sistema radiante | N/A | N/A | Sistema de antenas en la torre desmontada | S. Antenas | Fuera de servicio | Obsoleto
Padre Amaya | PRI-ANTI-Mede-PADREA-021 | Supresor de Voltaje | LEA | 8006548087 | Supresor | Sistema Eléctrico | En Servicio | NO obsoleto
Padre Amaya | PRI-ANTI-Mede-PADREA-021 | Switch | Digi | WR21 | Switch sistema de gestión | Sistema de Transmisión (Tx) | En Servicio | NO obsoleto
Padre Amaya | PRI-ANTI-Mede-PADREA-021 | Tablero eléctrico de control | N/A | N/A | Totalizador principal estacion | Sistema eléctrico | En Servicio | NO obsoleto
Padre Amaya | PRI-ANTI-Mede-PADREA-021 | Tablero eléctrico de control | Equitronica | N/A | Transferencia planta- energia comercial | Sistema eléctrico | En Servicio | NO obsoleto
Padre Amaya | PRI-ANTI-Mede-PADREA-021 | Tablero eléctrico de control | N/A | N/A | Tablero Principal de control Eléctrico | Sistema eléctrico | En Servicio | NO obsoleto
Padre Amaya | PRI-ANTI-Mede-PADREA-021 | Tablero eléctrico de control | Rebra | N/A | Tablero de distribución para los transmisores Harris | Sistema eléctrico | En Servicio | NO obsoleto
Padre Amaya | PRI-ANTI-Mede-PADREA-021 | Tablero eléctrico de control | Tercol | N/A | Tablero de distribución para la ventilacion de los transmisores Harris | Sistema eléctrico | En Servicio | NO obsoleto
Padre Amaya | PRI-ANTI-Mede-PADREA-021 | Tablero eléctrico de control | Imelec | 214A | Transferencia TDT | Sistema eléctrico | En Servicio | NO obsoleto
Padre Amaya | PRI-ANTI-Mede-PADREA-021 | Tablero eléctrico de control | Imelec | N/A | Tablero eléctrico de control | Sistema eléctrico | En Servicio | NO obsoleto
Padre Amaya | PRI-ANTI-Mede-PADREA-021 | Tablero eléctrico de control | Imelec | N/A | Tablero eléctrico de control | Sistema eléctrico | En Servicio | NO obsoleto
Padre Amaya | PRI-ANTI-Mede-PADREA-021 | Tanque de agua | Eternit | N/A | Tanques (2) de agua de 500 litros para la casa | Elemento NO afecto al servicio | En Servicio | NO obsoleto
Padre Amaya | PRI-ANTI-Mede-PADREA-021 | Tanque de combustible | N/A | N/A | Tanque para ACPM capacidad 2250 | G. Electrógeno | En Servicio | NO obsoleto
Padre Amaya | PRI-ANTI-Mede-PADREA-021 | Tanque de combustible | N/A | N/A | Tanque para ACPM capacidad 2250 | G. Electrógeno | En Servicio | NO obsoleto
Padre Amaya | PRI-ANTI-Mede-PADREA-021 | Tanque de combustible | N/A | N/A | Tanque interno de la planta de 150 galones | G. Electrógeno | En Servicio | NO obsoleto
Padre Amaya | PRI-ANTI-Mede-PADREA-021 | Televisor | LG | 22LV2500-DG | Televisor LED 22" | S. Monitoreo | En Servicio | NO obsoleto
Padre Amaya | PRI-ANTI-Mede-PADREA-021 | Televisor | LG | 22LV2500-DG | Televisor LED 22" | S. Monitoreo | En Servicio | NO obsoleto
Padre Amaya | PRI-ANTI-Mede-PADREA-021 | Televisor | SAMSUNG | UN32FH4005K | Televisor TDT | S. Monitoreo | En Servicio | NO obsoleto
Padre Amaya | PRI-ANTI-Mede-PADREA-021 | Televisor | SAMSUNG | UN32FH4005KXZL | Televisor TDT | S. Monitoreo | En Servicio | NO obsoleto
Padre Amaya | PRI-ANTI-Mede-PADREA-021 | Torre | N/A | N/A | Torre auto soportada de 140 metros operativa para todos los canales. | Sistema de Transmisión (Tx) | En Servicio | NO obsoleto
Padre Amaya | PRI-ANTI-Mede-PADREA-021 | Transferencia manual | N/A | N/A | Conmutador planta planta | Sistema eléctrico | En Servicio | NO obsoleto
Padre Amaya | PRI-ANTI-Mede-PADREA-021 | Transferencia manual | N/A | N/A | Conmutador planta red planta | Sistema eléctrico | En Servicio | NO obsoleto
Padre Amaya | PRI-ANTI-Mede-PADREA-021 | Transformador de voltaje | Elka | N/A | Transformador de 20 KVA | Sistema eléctrico | En Servicio | NO obsoleto
Padre Amaya | PRI-ANTI-Mede-PADREA-021 | Transformador de voltaje | ITA | 36220 | Transformador de voltaje para los transmisores Harris 10000w. | Sistema eléctrico | En Servicio | NO obsoleto
Padre Amaya | PRI-ANTI-Mede-PADREA-021 | Transformador de voltaje | Nelka | TTD | Transformadro de voltaje principalde ale stacion 250 Kva | Sistema eléctrico | En Servicio | NO obsoleto
Padre Amaya | PRI-ANTI-Mede-PADREA-021 | Transformador de voltaje | NWL | 37137 | Transformador fuera de servicio de 162.5 KVA | Sistema eléctrico | Fuera de servicio | Obsoleto
Padre Amaya | PRI-ANTI-Mede-PADREA-021 | Transmisor | Harris | HTEL10DHS | DUAl Transmisor Harris Para canal Institucional ch 13, cuenta con transmisor A y B asi como sus Excitadores A y B y los 18 modulos de amplificacion | Sistema de Transmisión (Tx) | En Servicio | NO obsoleto
Padre Amaya | PRI-ANTI-Mede-PADREA-021 | Transmisor | Harris | HTEL10DHS | DUAL Transmisor Harris Para canal Uno ch 04, cuenta con transmisor A y B asi como sus Excitadores A y B y los 18 modulos de amplificacion | Sistema de Transmisión (Tx) | En Servicio | NO obsoleto
Padre Amaya | PRI-ANTI-Mede-PADREA-021 | Transmisor | Harris | Z10FM | FM Transmisor Para Radionica de 10 Kw | Sistema de Transmisión (Tx) | En Servicio | NO obsoleto
Padre Amaya | PRI-ANTI-Mede-PADREA-021 | Transmisor | Rohde & Schwarz | N/A | Transmisor para Señal Colombia Ch24 de 20 Kv | Sistema de Transmisión (Tx) | En Servicio | NO obsoleto
Padre Amaya | PRI-ANTI-Mede-PADREA-021 | Transmisor | Rohde & Schwarz | E5 | Transmisor | Sistema de Transmisión (Tx) | En Servicio | NO obsoleto
Padre Amaya | PRI-ANTI-Mede-PADREA-021 | U P S | MGE | Galaxy PW | Ups de 225 KVA 1300 kilos | Sistema eléctrico | En Servicio | NO obsoleto
Padre Amaya | PRI-ANTI-Mede-PADREA-021 | U P S | Tripp-Lite | PS5779 | Ups para sistema de gestión | Sistema eléctrico | En Servicio | NO obsoleto
Padre Amaya | PRI-ANTI-Mede-PADREA-021 | U P S | ETN | 100 | U P S | Sistema eléctrico | En Servicio | NO obsoleto
Padre Amaya | PRI-ANTI-Mede-PADREA-021 | V D A | Videotek | N/A | V D A (Video Distributor Amplifier) | Sistema de Transmisión (Tx) | En Servicio | NO obsoleto
Padre Amaya | PRI-ANTI-Mede-PADREA-021 | V D A | Videotek | N/A | V D A (Video Distributor Amplifier) | Sistema de Transmisión (Tx) | En Servicio | NO obsoleto
Padre Amaya | PRI-ANTI-Mede-PADREA-021 | V D A | Videotek | N/A | V D A (Video Distributor Amplifier) | Sistema de Transmisión (Tx) | En Servicio | NO obsoleto
Padre Amaya | PRI-ANTI-Mede-PADREA-021 | Vatímetro | Bird | 4610-200A | Vatímetro para Señal Colombia | S. Monitoreo | En Servicio | NO obsoleto
Padre Amaya | PRI-ANTI-Mede-PADREA-021 | Vatímetro | Bird | 4720A | Vatimetro para Canal Uno | S. Monitoreo | En Servicio | NO obsoleto
Padre Amaya | PRI-ANTI-Mede-PADREA-021 | Vatímetro | Bird | 4720A | Vatimetro para Canal Institucional | S. Monitoreo | En Servicio | NO obsoleto
Paez | SEC-CAUC-Paez-PAEZ-133 | Acondicionador de línea | LineTamer | Clt 1500 Gtb | Acondicionador de línea | Sistema eléctrico | En Servicio | NO obsoleto
Paez | SEC-CAUC-Paez-PAEZ-133 | Multiplexor | N/A | N/A | Multiplexor | Sistema de Transmisión (Tx) | En Servicio | NO obsoleto
Paez | SEC-CAUC-Paez-PAEZ-133 | Multitoma | N/A | N/A | Beige | Sistema eléctrico | En Servicio | NO obsoleto
Paez | SEC-CAUC-Paez-PAEZ-133 | Multitoma | N/A | N/A | Regleta negra | Sistema eléctrico | En Servicio | NO obsoleto
Paez | SEC-CAUC-Paez-PAEZ-133 | Parabólica T V R O | N/A | N/A | TVRO | Sistema Recepción Satelital (Rx) | En Servicio | NO obsoleto
Paez | SEC-CAUC-Paez-PAEZ-133 | Rack | N/A | N/A | Negro | Sistema de Transmisión (Tx) | En Servicio | NO obsoleto
Paez | SEC-CAUC-Paez-PAEZ-133 | Receptor Satelital | Coship | CDVB5110D | Receptor Satelital / Con SmartCard | Sistema Recepción Satelital (Rx) | En Servicio | NO obsoleto
Paez | SEC-CAUC-Paez-PAEZ-133 | Receptor Satelital | Coship | CDVB5110D | Receptor Satelital / Con SmartCard | Sistema Recepción Satelital (Rx) | En Servicio | NO obsoleto
Paez | SEC-CAUC-Paez-PAEZ-133 | Receptor Satelital | Coship | CDVB5110D | Receptor Satelital / Con SmartCard | Sistema Recepción Satelital (Rx) | En Servicio | NO obsoleto
Paez | SEC-CAUC-Paez-PAEZ-133 | Sistema de Antenas | N/A | N/A | Tipo Panel | S. Antenas | En Servicio | NO obsoleto
Paez | SEC-CAUC-Paez-PAEZ-133 | Tablero eléctrico de control | Atlantic | Legrand | Blanco | Sistema eléctrico | En Servicio | NO obsoleto
Paez | SEC-CAUC-Paez-PAEZ-133 | Transmisor | DMT (Digital Media Technologies) | N/A | Transmisor | Sistema de Transmisión (Tx) | En Servicio | NO obsoleto
Paez | SEC-CAUC-Paez-PAEZ-133 | Transmisor | DMT (Digital Media Technologies) | N/A | Transmisor | Sistema de Transmisión (Tx) | En Servicio | NO obsoleto
Paez | SEC-CAUC-Paez-PAEZ-133 | Transmisor | DMT (Digital Media Technologies) | N/A | Transmisor | Sistema de Transmisión (Tx) | En Servicio | NO obsoleto
Paez | SEC-CAUC-Paez-PAEZ-133 | Tablero eléctrico de control | Square D | NTQ | Tablero eléctrico de control | Sistema eléctrico | En Servicio | NO obsoleto
Pailitas | SEC-CESA-Pail-PAILIT-139 | Acondicionador de línea | Irem | N/A | Acondicionador de línea | Sistema eléctrico | En Servicio | NO obsoleto
Pailitas | SEC-CESA-Pail-PAILIT-139 | Acondicionador de línea | Irem | N/A | Acondicionador de línea | Sistema eléctrico | En Servicio | NO obsoleto
Pailitas | SEC-CESA-Pail-PAILIT-139 | Receptor Satelital | Coship | CDVB5110D | Receptor Satelital | Sistema Recepción Satelital (Rx) | En Servicio | NO obsoleto
Pailitas | SEC-CESA-Pail-PAILIT-139 | Receptor Satelital | Coship | CDVB5110D | Receptor Satelital | Sistema Recepción Satelital (Rx) | En Servicio | NO obsoleto
Pailitas | SEC-CESA-Pail-PAILIT-139 | Receptor Satelital | Coship | CDVB5110D | Receptor Satelital | Sistema Recepción Satelital (Rx) | En Servicio | NO obsoleto
Pailitas | SEC-CESA-Pail-PAILIT-139 | Parabólica T V R O | N/A | N/A | Tvro con 3 Ird | Sistema Recepción Satelital (Rx) | En Servicio | NO obsoleto
Pailitas | SEC-CESA-Pail-PAILIT-139 | Sistema de Antenas | N/A | N/A | Panel 2 BIII | S. Antenas | En Servicio | NO obsoleto
Pailitas | SEC-CESA-Pail-PAILIT-139 | Transmisor | Screen Service | SCT-MET | Transmisor | Sistema de Transmisión (Tx) | En Servicio | NO obsoleto
Pailitas | SEC-CESA-Pail-PAILIT-139 | Transmisor | Screen Service | SCT-100T | Transmisor | Sistema de Transmisión (Tx) | En Servicio | NO obsoleto
Pailitas | SEC-CESA-Pail-PAILIT-139 | Transmisor | Screen Service | SCT-100T | Transmisor | Sistema de Transmisión (Tx) | En Servicio | NO obsoleto
Pailitas | SEC-CESA-Pail-PAILIT-139 | Triplexor | Comtech | MPX 3L | Triplexor | Sistema de Transmisión (Tx) | En Servicio | NO obsoleto
Pailitas | SEC-CESA-Pail-PAILIT-139 | Tablero eléctrico de control | Luminex | N/A | Tablero eléctrico de control | Sistema eléctrico | En Servicio | NO obsoleto
Pailitas | SEC-CESA-Pail-PAILIT-139 | Aire acondicionado | LG | W242cm | Aire acondicionado | Elemento NO afecto al servicio | En Servicio | NO obsoleto
Pandi | SEC-CUND-Pand-PANDI-162 | Acondicionador de línea | Irem | TS50/1G | Metálico - color negro | Sistema eléctrico | En Servicio | NO obsoleto
Pandi | SEC-CUND-Pand-PANDI-162 | Acondicionador de línea | Irem | TS50/1G | Metálico - color negro | Sistema eléctrico | En Servicio | NO obsoleto
Pandi | SEC-CUND-Pand-PANDI-162 | Acondicionador de línea | Irem | TS50/1G | Metálico - color negro | Sistema eléctrico | En Servicio | NO obsoleto
Pandi | SEC-CUND-Pand-PANDI-162 | Container | N/A | N/A | Metálico - color gris | Elemento NO afecto al servicio | En Servicio | NO obsoleto
Pandi | SEC-CUND-Pand-PANDI-162 | Receptor Satelital | General Instrument | DSR - 4500 | Instalado en rack | Sistema Recepción Satelital (Rx) | Fuera de servicio | Obsoleto
Pandi | SEC-CUND-Pand-PANDI-162 | Parabólica T V R O | Prodeline | N/A | Instalada en terreno | Sistema Recepción Satelital (Rx) | En Servicio | NO obsoleto
Pandi | SEC-CUND-Pand-PANDI-162 | Tablero eléctrico de control | N/A | N/A | Empotrado en contenedor | Sistema eléctrico | En Servicio | NO obsoleto
Pandi | SEC-CUND-Pand-PANDI-162 | Torre | N/A | N/A | Instalada en terreno | Sistema de Transmisión (Tx) | En Servicio | NO obsoleto
Pandi | SEC-CUND-Pand-PANDI-162 | Sistema de tierras | Emerson | N/A | Barra cero | Sistema eléctrico | En Servicio | NO obsoleto
Pandi | SEC-CUND-Pand-PANDI-162 | Rack | N/A | N/A | Metálico | Sistema de Transmisión (Tx) | En Servicio | NO obsoleto
Pandi | SEC-CUND-Pand-PANDI-162 | Rack | N/A | N/A | Metálico | Sistema de Transmisión (Tx) | En Servicio | NO obsoleto
Pandi | SEC-CUND-Pand-PANDI-162 | Contador | N/A | N/A | Instalada en terreno | Sistema eléctrico | En Servicio | NO obsoleto
Pauna | SEC-BOYA-Paun-PAUNA-114 | Parabólica T V R O | N/A | TVRO 3,4 mts | Parabólica TVRO | Sistema Recepción Satelital (Rx) | En Servicio | NO obsoleto
Pauna | SEC-BOYA-Paun-PAUNA-114 | Receptor Satelital | Coship | CDVB5110M | Receptor Satelital | Sistema Recepción Satelital (Rx) | En Servicio | NO obsoleto
Pauna | SEC-BOYA-Paun-PAUNA-114 | Receptor Satelital | Coship | CDVB5110M | Receptor Satelital | Sistema Recepción Satelital (Rx) | Fuera de servicio | Obsoleto
Pauna | SEC-BOYA-Paun-PAUNA-114 | Receptor Satelital | Coship | CDVB5110M | Receptor Satelital | Sistema Recepción Satelital (Rx) | Fuera de servicio | Obsoleto
Pauna | SEC-BOYA-Paun-PAUNA-114 | Tablero General de Distribución | Tableros y Tableros LTDA | Metálico color beige | Caja tablero eléctrico | Sistema eléctrico | En Servicio | NO obsoleto
Pauna | SEC-BOYA-Paun-PAUNA-114 | Sistema Radiante | N/A | N/A | Sistema radiante | S. Antenas | En Servicio | NO obsoleto
Pauna | SEC-BOYA-Paun-PAUNA-114 | Sistema de transmisión | DMT (Digital Media Technologies) | TVTX VHF 01N61 | Sistema transmisión-incluye excitador | Sistema de Transmisión (Tx) | En Servicio | NO obsoleto
Pauna | SEC-BOYA-Paun-PAUNA-114 | Sistema de transmisión | DMT (Digital Media Technologies) | TVTX VHF 01N61 | Sistema transmisión-incluye excitador | Sistema de Transmisión (Tx) | En Servicio | NO obsoleto
Pauna | SEC-BOYA-Paun-PAUNA-114 | Torre | N/A | 20 mts | Torre 20 mts | Sistema de Transmisión (Tx) | En Servicio | NO obsoleto
Pauna | SEC-BOYA-Paun-PAUNA-114 | Triplexor | N/A | N/A | Triplexor | Sistema de Transmisión (Tx) | En Servicio | NO obsoleto
Pauna | SEC-BOYA-Paun-PAUNA-114 | U P S | Mitsubishi | 7011A | UPS | Sistema eléctrico | En Servicio | NO obsoleto
Pauna | SEC-BOYA-Paun-PAUNA-114 | Amplificador | Screen Service | SCA 201TB | Amplificador transmisor | Sistema de Transmisión (Tx) | En Servicio | NO obsoleto
Pauna | SEC-BOYA-Paun-PAUNA-114 | Excitador | Screen Service | N/A | Excitador-transmisor | Sistema de Transmisión (Tx) | En Servicio | NO obsoleto
Pauna | SEC-BOYA-Paun-PAUNA-114 | Receptor Satelital | Sencore | MRD 4400 | Receptor Satelital | Sistema Recepción Satelital (Rx) | En Servicio | NO obsoleto
Pauna | SEC-BOYA-Paun-PAUNA-114 | Receptor Satelital | Sencore | MRD 4400 | Receptor Satelital | Sistema Recepción Satelital (Rx) | En Servicio | NO obsoleto
Pauna | SEC-BOYA-Paun-PAUNA-114 | Receptor Satelital | Sencore | MRD 4400 | Receptor Satelital | Sistema Recepción Satelital (Rx) | En Servicio | NO obsoleto
Pauna | SEC-BOYA-Paun-PAUNA-114 | Sistema de tierras | N/A | N/A | Sistema de tierras | Sistema eléctrico | En Servicio | NO obsoleto
Pauna | SEC-BOYA-Paun-PAUNA-114 | Luz de Emergencia | N/A | N/A | Luz de Emergencia dentro de la estación | Sistema Eléctrico | En Servicio | NO obsoleto
Pauna | SEC-BOYA-Paun-PAUNA-114 | Rack | Quest | N/A | Rack metálico color beige | Sistema de Transmisión (Tx) | En Servicio | NO obsoleto
Paz de Rio | SEC-BOYA-Pazd-PAZDER-115 | Acondicionador de línea | Irem | TS75/1G | Acondicionador en línea de 750VA | Sistema eléctrico | En Servicio | NO obsoleto
Paz de Rio | SEC-BOYA-Pazd-PAZDER-115 | Acondicionador de línea | Irem | TS75/1G | Acondicionador en línea de 750VA | Sistema eléctrico | En Servicio | NO obsoleto
Paz de Rio | SEC-BOYA-Pazd-PAZDER-115 | Acondicionador de línea | Irem | TS75/1G | Acondicionador en línea | Sistema eléctrico | En Servicio | NO obsoleto
Paz de Rio | SEC-BOYA-Pazd-PAZDER-115 | Demultiplexor | N/A | N/A | Caja color azul alojada en la pared | Sistema de Transmisión (Tx) | Fuera de servicio | Obsoleto
Paz de Rio | SEC-BOYA-Pazd-PAZDER-115 | Distribuidor de antena | N/A | Distribuidor 2 salidas - 100w in | Distribuidor de 2 salida de 100W in, alojado en la parte alta de la torre | S. Antenas | En Servicio | NO obsoleto
Paz de Rio | SEC-BOYA-Pazd-PAZDER-115 | Distribuidor | Tru Spec | HFS-4/2150 | Distribuidor video de 4 salidas de 90 db - consumible | Sistema de Transmisión (Tx) | En Servicio | NO obsoleto
Paz de Rio | SEC-BOYA-Pazd-PAZDER-115 | Parabólica T V R O | Prodeline | N/A | Antena parabólica | Sistema Recepción Satelital (Rx) | En Servicio | NO obsoleto
Paz de Rio | SEC-BOYA-Pazd-PAZDER-115 | Receptor Satelital | Coship | CDVB5110D | Receptor Satelital con tarjeta irdeto N°41377899293 | Sistema Recepción Satelital (Rx) | Fuera de servicio | Obsoleto
Paz de Rio | SEC-BOYA-Pazd-PAZDER-115 | Receptor Satelital | Coship | CDVB5110D | Receptor Satelital con tarjeta irdeto N°41377899301 | Sistema Recepción Satelital (Rx) | Fuera de servicio | Obsoleto
Paz de Rio | SEC-BOYA-Pazd-PAZDER-115 | Receptor Satelital | Coship | CDVB5110D | Receptor Satelital con tarjeta irdeto N° 41377899285 | Sistema Recepción Satelital (Rx) | Fuera de servicio | Respuesto
Paz de Rio | SEC-BOYA-Pazd-PAZDER-115 | Sistema de Antenas | N/A | N/A | Sistema de antenas tipo panel - alojado en la parte superior de la torre | S. Antenas | En Servicio | NO obsoleto
Paz de Rio | SEC-BOYA-Pazd-PAZDER-115 | Sistema de tierras | N/A | N/A | Sistema de tierras alojado en el cuarto de equipos | Sistema eléctrico | En Servicio | NO obsoleto
Paz de Rio | SEC-BOYA-Pazd-PAZDER-115 | Tablero eléctrico de control | N/A | N/A | Caja de 6 brakers marca Luminex | Sistema eléctrico | En Servicio | NO obsoleto
Paz de Rio | SEC-BOYA-Pazd-PAZDER-115 | Transmisor | Egatel | TAE 9010 | Transmisor | Sistema de Transmisión (Tx) | En Servicio | NO obsoleto
Paz de Rio | SEC-BOYA-Pazd-PAZDER-115 | Transmisor | Egatel | TAE 9010 | Transmisor | Sistema de Transmisión (Tx) | En Servicio | NO obsoleto
Paz de Rio | SEC-BOYA-Pazd-PAZDER-115 | Transmisor | Egatel | TAE 9010 | Transmisor | Sistema de Transmisión (Tx) | En Servicio | NO obsoleto
Paz de Rio | SEC-BOYA-Pazd-PAZDER-115 | Triplexor | Comtech | MPX3L | Triplexor distribuye cables RF UHF | Sistema de Transmisión (Tx) | En Servicio | NO obsoleto
Paz de Rio | SEC-BOYA-Pazd-PAZDER-115 | Receptor Satelital | Sencore | MRD 4400 | Receptor Satelital | Sistema Recepción Satelital (Rx) | En Servicio | NO obsoleto
Paz de Rio | SEC-BOYA-Pazd-PAZDER-115 | Receptor Satelital | Sencore | MRD 4400 | Receptor Satelital | Sistema Recepción Satelital (Rx) | En Servicio | NO obsoleto
Paz de Rio | SEC-BOYA-Pazd-PAZDER-115 | Amplificador | Egatel | ADE 9200 | Amplificador que pertenece al transmisor de Señal Colombia | Sistema de Transmisión (Tx) | En Servicio | NO obsoleto
Paz de Rio | SEC-BOYA-Pazd-PAZDER-115 | Amplificador | Egatel | ADE 9200 | Amplificador que pertenece al transmisor de Canal Uno | Sistema de Transmisión (Tx) | En Servicio | NO obsoleto
Paz de Rio | SEC-BOYA-Pazd-PAZDER-115 | Amplificador | Egatel | ADE 9200 | Amplificador que pertenece al transmisor de Señal Institucional | Sistema de Transmisión (Tx) | En Servicio | NO obsoleto
Paz de Rio | SEC-BOYA-Pazd-PAZDER-115 | Torre | N/A | N/A | Torre de 30 MTS - con luces de obstrución y pararrayos | Sistema de Transmisión (Tx) | En Servicio | NO obsoleto
Paz de Rio | SEC-BOYA-Pazd-PAZDER-115 | Transmisor | Thomson | N/A | Transmisor que se encuentra por pedazos en un cajón de madera | Sistema de Transmisión (Tx) | Fuera de servicio | Obsoleto
Paz de Rio | SEC-BOYA-Pazd-PAZDER-115 | Receptor Satelital | Sencore | MRD 4400 | Receptor Satelital con inventario #892 de la bodega Can | Sistema Recepción Satelital (Rx) | En Servicio | NO obsoleto
Pitalito | SEC-HUIL-Pita-PITALI-179 | Antena | N/A | N/A | Antenas desmontadas de la torre | S. Antenas | Fuera de servicio | Obsoleto
Pitalito | SEC-HUIL-Pita-PITALI-179 | Antena | N/A | N/A | Antenas desmontadas de la torre | S. Antenas | Fuera de servicio | Obsoleto
Pitalito | SEC-HUIL-Pita-PITALI-179 | Antena | N/A | N/A | Antenas | S. Antenas | Fuera de servicio | Obsoleto
Pitalito | SEC-HUIL-Pita-PITALI-179 | Luz de obstrucción | N/A | N/A | Luces de Obstrucción | Sistema Eléctrico | En Servicio | NO obsoleto
Pitalito | SEC-HUIL-Pita-PITALI-179 | Parabólica T V R O | N/A | N/A | Parabólica T V R O | Sistema Recepción Satelital (Rx) | En Servicio | NO obsoleto
Pitalito | SEC-HUIL-Pita-PITALI-179 | Pararrayos | N/A | N/A | Pararrayos | Sistema eléctrico | En Servicio | NO obsoleto
Pitalito | SEC-HUIL-Pita-PITALI-179 | Receptor Satelital | Coship | CDVB5110D | Receptor Satelital | Sistema Recepción Satelital (Rx) | Fuera de servicio | Obsoleto
Pitalito | SEC-HUIL-Pita-PITALI-179 | Receptor Satelital | Coship | CDVB5110D | Receptor Satelital | Sistema Recepción Satelital (Rx) | Fuera de servicio | Obsoleto
Pitalito | SEC-HUIL-Pita-PITALI-179 | Receptor Satelital | General instrument | DSR 4500 | Receptor Satelital | Sistema Recepción Satelital (Rx) | Fuera de servicio | Obsoleto
Pitalito | SEC-HUIL-Pita-PITALI-179 | Receptor Satelital | General Instrument | DSR 4500 | Receptor Satelital | Sistema Recepción Satelital (Rx) | Fuera de servicio | Obsoleto
Pitalito | SEC-HUIL-Pita-PITALI-179 | Receptor Satelital | General Instrument | DSR 4500 | Receptor Satelital | Sistema Recepción Satelital (Rx) | Fuera de servicio | Obsoleto
Pitalito | SEC-HUIL-Pita-PITALI-179 | Receptor Satelital | Coship | CDVB5110D | Receptor Satelital | Sistema Recepción Satelital (Rx) | Fuera de servicio | Obsoleto
Pitalito | SEC-HUIL-Pita-PITALI-179 | Regulador de voltaje | kenzor | N/A | Receptor Satelital | Sistema eléctrico | En Servicio | NO obsoleto
Pitalito | SEC-HUIL-Pita-PITALI-179 | Sistema de Antenas | N/A | N/A | Sistema de Antenas | S. Antenas | En Servicio | NO obsoleto
Pitalito | SEC-HUIL-Pita-PITALI-179 | Sistema de Antenas | N/A | N/A | Sistema de Antenas | S. Antenas | En Servicio | NO obsoleto
Pitalito | SEC-HUIL-Pita-PITALI-179 | Sistema de Antenas | N/A | N/A | Sistema de Antenas | S. Antenas | En Servicio | NO obsoleto
Pitalito | SEC-HUIL-Pita-PITALI-179 | Sistema de tierras | N/A | N/A | Sistema de tierras | Sistema eléctrico | En Servicio | NO obsoleto
Pitalito | SEC-HUIL-Pita-PITALI-179 | Tablero eléctrico de control | N/A | N/A | Tablero eléctrico de control | Sistema eléctrico | En Servicio | NO obsoleto
Pitalito | SEC-HUIL-Pita-PITALI-179 | Torre | N/A | N/A | Torre auto soportada de 30mt | Sistema de Transmisión (Tx) | En Servicio | NO obsoleto
Pitalito | SEC-HUIL-Pita-PITALI-179 | Transformador de voltaje | N/A | N/A | Transformador en poste | Sistema eléctrico | En Servicio | NO obsoleto
Pitalito | SEC-HUIL-Pita-PITALI-179 | Receptor Satelital | Sencore | MRD 4400 | Receptor Satelital | Sistema Recepción Satelital (Rx) | En Servicio | NO obsoleto
Pitalito | SEC-HUIL-Pita-PITALI-179 | Receptor Satelital | Sencore | MRD 4400 | Receptor Satelital | Sistema Recepción Satelital (Rx) | En Servicio | NO obsoleto
Pitalito | SEC-HUIL-Pita-PITALI-179 | Receptor Satelital | Sencore | MRD 4400 | Receptor Satelital | Sistema Recepción Satelital (Rx) | En Servicio | NO obsoleto
Pitalito | SEC-HUIL-Pita-PITALI-179 | Transmisor | Egatel | APE7101V | Transmisor compuesto por excitador y amplificador y filtro | Sistema de Transmisión (Tx) | En Servicio | NO obsoleto
Pitalito | SEC-HUIL-Pita-PITALI-179 | Transmisor | Eurotel | ETL3100 | Transmisor | Sistema de Transmisión (Tx) | En Servicio | NO obsoleto
Pitalito | SEC-HUIL-Pita-PITALI-179 | Transmisor | Eurotel | ETL3100 | Transmisor | Sistema de Transmisión (Tx) | En Servicio | NO obsoleto
Pitalito | SEC-HUIL-Pita-PITALI-179 | Switch | Digi | WR21 | Router (3G enrutamiento para gestión remota, incluye antenas, 2 puertos Ethernet, Quand Band HSPA.) | Sistema de Transmisión (Tx) | En Servicio | NO obsoleto
Pitalito | SEC-HUIL-Pita-PITALI-179 | Transmisor | RVR | N/A | Transmisor para la radio nacional | Sistema de Transmisión (Tx) | En Servicio | NO obsoleto
Planadas | PRI-QUIN-Cala-PLANAD-043 | Analizador de espectro | Hameg | HM-5510 | Analizador de espectro forma parte de los equipos complementarios del transmisor FM | S. Monitoreo | En Servicio | NO obsoleto
Planadas | PRI-QUIN-Cala-PLANAD-043 | Carga fantasma | Altronic | 6410 E 1 | Carga fantasma de 50 Ohms, 10 Kw, para transmisor de 5 Kw, de Radio Nacional FM | Sistema de Transmisión (Tx) | En Servicio | NO obsoleto
Planadas | PRI-QUIN-Cala-PLANAD-043 | Conmutador de RF | Myat.Inc | N/A | Conmutador manual de tres (3) polos. Transmisor Link Radio Nacional. Carga fantasma / Antena | Sistema de Transmisión (Tx) | En Servicio | NO obsoleto
Planadas | PRI-QUIN-Cala-PLANAD-043 | Transferencia manual | N/A | N/A | Gabinete con conmutador planta - red - planta, transferencia automática | Sistema eléctrico | Fuera de servicio | Obsoleto
Planadas | PRI-QUIN-Cala-PLANAD-043 | Deshidratador | Andrew | N/A | Deshidratador presurizador automático | Sistema de Transmisión (Tx) | Fuera de servicio | Respuesto
Planadas | PRI-QUIN-Cala-PLANAD-043 | División | N/A | División de baño | División de baño en aluminio y acrílico 0,80 x 3,0 y 1,80 x 2,0 metros corrediza | Elemento NO afecto al servicio | En Servicio | NO obsoleto
Planadas | PRI-QUIN-Cala-PLANAD-043 | División | N/A | División de baño | División de baño en aluminio y acrílico 1.54 X 1.85 metros | Elemento NO afecto al servicio | En Servicio | NO obsoleto
Planadas | PRI-QUIN-Cala-PLANAD-043 | Doble Excitador | LINK | 801610 ACO150 | Doble Excitador con cambio automático. Compuesto por: Un Excitador de FM Serie Advancast de 100 W. y Changeover 1+1 de Excitadores ACO 150 | Sistema de Transmisión (Tx) | En Servicio | NO obsoleto
Planadas | PRI-QUIN-Cala-PLANAD-043 | Encoder RDS | Audemat | FMB50/FMB80 | Encoder RDS | Sistema de Transmisión (Tx) | En Servicio | NO obsoleto
Planadas | PRI-QUIN-Cala-PLANAD-043 | Regulador de voltaje | Kenzor | KM-065M | Regulador de voltaje 600 VA, para el módulo GPRS | Sistema eléctrico | En Servicio | NO obsoleto
Planadas | PRI-QUIN-Cala-PLANAD-043 | Generador | Perkins | HC334B | Planta eléctrica motor Perkins, generador Stamford incorporada en gabinete metálico, capacidad de 125.4 KVA | Sistema eléctrico | En Servicio | NO obsoleto
Planadas | PRI-QUIN-Cala-PLANAD-043 | Herramienta | N/A | N/A | Maletín metálico color amarillo, con herramienta mecánica, martillo, destornilladores, hombre solo, llaves fijas y de expansión, 1 milímetro | Elemento NO afecto al servicio | En Servicio | NO obsoleto
Planadas | PRI-QUIN-Cala-PLANAD-043 | Monitor de audio | M-Audio | BX8a | 2 Parlantes de monitoreo de la Radio Nacional | S. Monitoreo | En Servicio | NO obsoleto
Planadas | PRI-QUIN-Cala-PLANAD-043 | Monitor de frecuencia | N/A | CUB + RD27 | Monitor de frecuencia FM y antena. | S. Monitoreo | En Servicio | NO obsoleto
Planadas | PRI-QUIN-Cala-PLANAD-043 | Parabólica T V R O | Prodeline | N/A | Antena parabólica Recepción Satelital Banda C. Diámetro 3,7 metros | Sistema Recepción Satelital (Rx) | En Servicio | NO obsoleto
Planadas | PRI-QUIN-Cala-PLANAD-043 | Pararrayos | N/A | N/A | Pararrayos | Sistema eléctrico | En Servicio | NO obsoleto
Planadas | PRI-QUIN-Cala-PLANAD-043 | Planta eléctrica | Perkins | HC334B | Motor Cummisn, Generador Marathon. 170 KVA Trifasica, Incluye Exhosto, Bateria de Arranque, Silenciador, Precalentador, Cargador, Tanque de Diario, SPT, ELEMENTOS DE INSTALACION, TUBERIA ACPM, TRANSFERENCIA AUTOMATICA DE 450 A | Sistema eléctrico | En Servicio | NO obsoleto
Planadas | PRI-QUIN-Cala-PLANAD-043 | Procesador de audio | Orban | Optimod FM 5500 | Procesador de audio para el transmisor FM | Sistema de Transmisión (Tx) | En Servicio | NO obsoleto
Planadas | PRI-QUIN-Cala-PLANAD-043 | Rack | N/A | GF-2203 | De los transmisores 1Kw en configuración 1+1 y para la instalación de los equipos, de monitoreo, recepción satelital y de audio. | Sistema de Transmisión (Tx) | En Servicio | NO obsoleto
Planadas | PRI-QUIN-Cala-PLANAD-043 | Receptor Satelital | Tandberg | TT 1200 | Receptor Satelital (IRD) MPEG2-DV3 | Sistema Recepción Satelital (Rx) | Fuera de servicio | Obsoleto
Planadas | PRI-QUIN-Cala-PLANAD-043 | Receptor Satelital | Tandberg | TT 1200 | Receptor Satelital (IRD) MPEG2-DV3 | Sistema Recepción Satelital (Rx) | Fuera de servicio | Obsoleto
Planadas | PRI-QUIN-Cala-PLANAD-043 | Receptor Satelital | Tandberg | TT 1200 | Receptor Satelital (IRD) MPEG2-DV3 | Sistema Recepción Satelital (Rx) | Fuera de servicio | Obsoleto
Planadas | PRI-QUIN-Cala-PLANAD-043 | Receptor Satelital | Sencore | IRD3030 | Receptor Satelital IRD, entrada banda C, para el transmisor de la Radio Nacional FM , entrada banda L | Sistema Recepción Satelital (Rx) | Fuera de servicio | Obsoleto
Planadas | PRI-QUIN-Cala-PLANAD-043 | Sistema de Antenas | Rymsa | N/A | Sistema radiante, antenas Canal 4 y canal 5 , Canal UNO y Señal Colombia, 2 caras radiantes, 8 antenas por cara, 1 dipolo, incluye conectores y distribuidores. | S. Antenas | En Servicio | NO obsoleto
Planadas | PRI-QUIN-Cala-PLANAD-043 | Sistema de Antenas | Thomson | N/A | Sistema radiante, antenas canal 2 Señal institucional tipo panel, 2 caras radiantes, 2 antenas por cara con 2 dipolos, tipo panel, Incluye conectores y distribuidores | S. Antenas | En Servicio | NO obsoleto
Planadas | PRI-QUIN-Cala-PLANAD-043 | Sistema de tierras | N/A | N/A | Sistema de proteccion contra descargas de la casa- estacion | Sistema eléctrico | En Servicio | NO obsoleto
Planadas | PRI-QUIN-Cala-PLANAD-043 | Sistema Radiante | N/A | N/A | Sistema radiante antenas para F.M Radio Nacional, 6 antenas por cara, 2 caras radiantes, Polarización circular. Incluye conectores, divisor de potencia, herrajes, latiguillos | S. Antenas | En Servicio | NO obsoleto
Planadas | PRI-QUIN-Cala-PLANAD-043 | Tanque de combustible | N/A | N/A | Tanque de combustible Nº 1, capacidad 2100 galones, en acero inoxidable, buenas condiciones de pintura. | G. Electrógeno | En Servicio | NO obsoleto
Planadas | PRI-QUIN-Cala-PLANAD-043 | Tanque de combustible | N/A | N/A | Tanque de combustible Nº 2, capacidad 2100 galones, en acero inoxidable, buenas condiciones de pintura | G. Electrógeno | En Servicio | NO obsoleto
Planadas | PRI-QUIN-Cala-PLANAD-043 | Tanque de Aceite | N/A | N/A | Tanque auxiliar de Aceite, color blanco hueso, Diámetro 32 cm. Altura 75 cm. | G. Electrógeno | En Servicio | NO obsoleto
Planadas | PRI-QUIN-Cala-PLANAD-043 | Televisor | Daewoo | DTQ 1403G | Color Negro, 14 pulgadas, señal a color. | S. Monitoreo | En Servicio | NO obsoleto
Planadas | PRI-QUIN-Cala-PLANAD-043 | Televisor | LG | CP14J52A | Color gris, 14 pulgadas, señal a color. | S. Monitoreo | En Servicio | NO obsoleto
Planadas | PRI-QUIN-Cala-PLANAD-043 | Televisor | Daewoo | DTQ-1403G | Televisor color negro de 14´ | S. Monitoreo | En Servicio | NO obsoleto
Planadas | PRI-QUIN-Cala-PLANAD-043 | Torre | N/A | N/A | Torre cuadrada, auto soportada, altura 80 mts. (Con riendas) | Sistema de Transmisión (Tx) | En Servicio | NO obsoleto
Planadas | PRI-QUIN-Cala-PLANAD-043 | Transmisor | LINK | 901750 | FM Compuesto por: 4 amplificadores de 1300 W, 1 Combinador de 4 Vías 2 Excitadores Serie Advancast de FM de 100 W. incluido generador estéreo. Changeover comutador de audios | Sistema de Transmisión (Tx) | En Servicio | NO obsoleto
Planadas | PRI-QUIN-Cala-PLANAD-043 | Transmisor | Harris | HT EL2000 LS | Transmisor principal Señal Colombia. Tipo de transmisor estado sólido, Amplificación: separada Potencia nominal video: 2000 W Potencia nominal Audio: 200 W. | Sistema de Transmisión (Tx) | En Servicio | NO obsoleto
Planadas | PRI-QUIN-Cala-PLANAD-043 | Transmisor | Harris | HT EL2000 LS | Transmisor Principal Canal UNO. Tipo de transmisor: estado sólido, Amplificación: separada, Potencia nominal Video: 2000 W, Potencia nominal de Audio: 200 W. | Sistema de Transmisión (Tx) | En Servicio | NO obsoleto
Planadas | PRI-QUIN-Cala-PLANAD-043 | Transmisor | Harris | HT EL2000 LS | Transmisor Principal Canal Institucional. Tipo de transmisor estado solido. Amplificación separada; Potencia nom. Video 2000 W, Pot. nom. Audio: 200 W. | Sistema de Transmisión (Tx) | En Servicio | NO obsoleto
Planadas | PRI-QUIN-Cala-PLANAD-043 | Tablero eléctrico de derivación | N/A | N/A | Contiene elementos, conmutable, con metros de medición de voltaje, frecuencia y consumo de cada una de las fases. | Sistema eléctrico | En Servicio | NO obsoleto
Planadas | PRI-QUIN-Cala-PLANAD-043 | Generador | Cummins | GD200D | Planta eléctrica con motor CUMMINS, generador MARATHON incorporada en gabinete metálico con capacidad de 220 KVA | Sistema eléctrico | En Servicio | NO obsoleto
Planadas | PRI-QUIN-Cala-PLANAD-043 | Parabólica T V R O | N/A | N/A | Antena parabólica de micro ondas - En torre sin desmontar. | Sistema Recepción Satelital (Rx) | Fuera de servicio | Obsoleto
Planadas | PRI-QUIN-Cala-PLANAD-043 | Parabólica T V R O | N/A | N/A | Antena parabólica de recepción satelital banda KU - Desmontada. | Sistema Recepción Satelital (Rx) | Fuera de servicio | Obsoleto
Planadas | PRI-QUIN-Cala-PLANAD-043 | Receptor Satelital | Coship | CDVB 5110M | Receptor Satelital Canal UNO canal 4 | Sistema Recepción Satelital (Rx) | Fuera de servicio | Obsoleto
Planadas | PRI-QUIN-Cala-PLANAD-043 | Receptor Satelital | Coship | CDVB 5110M | Receptor Satelital reserva | Sistema Recepción Satelital (Rx) | Fuera de servicio | Obsoleto
Planadas | PRI-QUIN-Cala-PLANAD-043 | Receptor Satelital | Coship | CDVB 5110M | Receptor Satelital Señal Colombia canal 5 | Sistema Recepción Satelital (Rx) | Fuera de servicio | Obsoleto
Planadas | PRI-QUIN-Cala-PLANAD-043 | Receptor Satelital | Coship | CDVB 5110M | Receptor Canal Señal Institucional canal 2 | Sistema Recepción Satelital (Rx) | Fuera de servicio | Obsoleto
Planadas | PRI-QUIN-Cala-PLANAD-043 | Transformador de voltaje | N/A | N/A | Transformador de color gris no tiene marca se instalo para regulador Georgin que alimenta equipo de FM potencia 15KVA - Sin Plaqueta. | Sistema eléctrico | En Servicio | NO obsoleto
Planadas | PRI-QUIN-Cala-PLANAD-043 | Transformador de voltaje | N/A | N/A | Transformador de 110/220 VAC para alimentar unidades de deshidratador y monitor de presurización ANDREW | Sistema eléctrico | Fuera de servicio | Obsoleto
Planadas | PRI-QUIN-Cala-PLANAD-043 | Transformador de voltaje | Trafo Delt | N/A | Transformador principal capacidad 130 KVA. Primario 13,2 KVoltios y Secundario 380 voltios. En Poste , sin plaqueta. | Sistema eléctrico | Fuera de servicio | Obsoleto
Planadas | PRI-QUIN-Cala-PLANAD-043 | Transformador de voltaje | Georgin | N/A | Transformador de aislamiento trifásico de 30KVA 380/380 | Sistema eléctrico | En Servicio | NO obsoleto
Planadas | PRI-QUIN-Cala-PLANAD-043 | Transformador de voltaje | Georgin | N/A | Transformador de aislamiento 380/380 potencia 30 KVA | Sistema eléctrico | Fuera de servicio | Obsoleto
Planadas | PRI-QUIN-Cala-PLANAD-043 | Transformador de voltaje | Georgin | N/A | Transformador de aislamiento 380/380 potencia 30 KVA | Sistema eléctrico | Fuera de servicio | Obsoleto
Planadas | PRI-QUIN-Cala-PLANAD-043 | Transformador de voltaje | N/A | N/A | Transformador ELKA 20 KVA. primario 380 V. secundario 220/117 Volt. | Sistema eléctrico | En Servicio | NO obsoleto
Planadas | PRI-QUIN-Cala-PLANAD-043 | Transformador de voltaje | N/A | N/A | Transformador en poste , sin plaqueta 75 KVA | Sistema eléctrico | En Servicio | NO obsoleto
Planadas | PRI-QUIN-Cala-PLANAD-043 | Transmisor | RVR | VJ-5000TE | Equipo transmisor totalmente desvalijado e inservible | Sistema de Transmisión (Tx) | Fuera de servicio | Obsoleto
Planadas | PRI-QUIN-Cala-PLANAD-043 | Regulador de voltaje | Georgin | N/A | Regulador fase- fase trifáSIco 380 VAC. Regulación TrifáSIca automática, potencia 50 KVA | Sistema eléctrico | En Servicio | NO obsoleto
Planadas | PRI-QUIN-Cala-PLANAD-043 | Regulador de voltaje | Georgin | N/A | Regulador fase- fase trifáSIco 380 VAC. Regulación trifáSIca automática, potencia 15 KVA | Sistema eléctrico | En Servicio | NO obsoleto
Planadas | PRI-QUIN-Cala-PLANAD-043 | Diplexor de potencia BII | Thomcast | type:45347101 | Diplexor de potencia para canales 4, y 5 BII, incluye 2 carga fantasma de 50 ohm 250W | Sistema de Transmisión (Tx) | En Servicio | NO obsoleto
Planadas | PRI-QUIN-Cala-PLANAD-043 | Equipo monitoreo | N/A | N/A | Equipo de monitoreo y alarmas | S. Monitoreo | En Servicio | NO obsoleto
Planadas | PRI-QUIN-Cala-PLANAD-043 | Tablero Principal de entrada de energía | N/A | N/A | Tablero de acometida con instalación de instrumentos de medida, amperímetro, frecuencímetro, voltímetro, con selector trifásico | Sistema eléctrico | En Servicio | NO obsoleto
Planadas | PRI-QUIN-Cala-PLANAD-043 | Tablero principal con medidor de energía | N/A | N/A | Tablero principal con medidor de energía | Sistema eléctrico | En Servicio | NO obsoleto
Planadas | PRI-QUIN-Cala-PLANAD-043 | Switch | Digi | WR 21 | Switch . Sistema de gestión | Sistema de Transmisión (Tx) | En Servicio | NO obsoleto
Planadas | PRI-QUIN-Cala-PLANAD-043 | Modulo A/D | Soltel | N/A | Modulo A/D - sistema de gestión | Sistema de Transmisión (Tx) | En Servicio | NO obsoleto
Planadas | PRI-QUIN-Cala-PLANAD-043 | Receptor Satelital | Sencore | MRD 4400 | Receptor Satelital - con inventario bodega Can #896 | Sistema Recepción Satelital (Rx) | Fuera de servicio | Respuesto
Planadas | PRI-QUIN-Cala-PLANAD-043 | Receptor Satelital | Sencore | MRD 4400 | Receptor Satelital | Sistema Recepción Satelital (Rx) | En Servicio | NO obsoleto
Planadas | PRI-QUIN-Cala-PLANAD-043 | Receptor Satelital | Sencore | MRD 4400 | Receptor Satelital | Sistema Recepción Satelital (Rx) | En Servicio | NO obsoleto
Planadas | PRI-QUIN-Cala-PLANAD-043 | Receptor Satelital | Sencore | MRD 4400 | Receptor Satelital | Sistema Recepción Satelital (Rx) | En Servicio | NO obsoleto
Planadas | PRI-QUIN-Cala-PLANAD-043 | Carga fantasma | Lyon | 173123 | Carga fantasma - inventario # 209 del ruiz | Sistema de Transmisión (Tx) | En Servicio | NO obsoleto
Planadas | PRI-QUIN-Cala-PLANAD-043 | Carga fantasma | Lyon | 175238 | Carga fantasma | Sistema de Transmisión (Tx) | En Servicio | NO obsoleto
Planadas | PRI-QUIN-Cala-PLANAD-043 | Receptor Satelital | Sencore | MRD 4400 | Receptor Satelital | Sistema Recepción Satelital (Rx) | Fuera de servicio | Respuesto
Planadas | PRI-QUIN-Cala-PLANAD-043 | Receptor Satelital | Sencore | MRD 4400 | Receptor Satelital | Sistema Recepción Satelital (Rx) | En Servicio | NO obsoleto
Planadas | PRI-QUIN-Cala-PLANAD-043 | Carga fantasma | Bird | 8401 | Carga fantasma | Sistema de Transmisión (Tx) | En Servicio | NO obsoleto
Planadas | PRI-QUIN-Cala-PLANAD-043 | Receptor Satelital | Harmonic | 7100 | Receptor Satelital | Sistema Recepción Satelital (Rx) | En Servicio | NO obsoleto
Planadas | PRI-QUIN-Cala-PLANAD-043 | Receptor Satelital | Harmonic | 7100 | Receptor Satelital | Sistema Recepción Satelital (Rx) | En Servicio | NO obsoleto
Planadas | PRI-QUIN-Cala-PLANAD-043 | GPS | Btesa | N/A | GPS - instalada en rack | Sistema de Transmisión (Tx) | En Servicio | NO obsoleto
Planadas | PRI-QUIN-Cala-PLANAD-043 | Transmisor | Btesa | STD112A02 | Transmisor | Sistema de Transmisión (Tx) | En Servicio | NO obsoleto
Planadas | PRI-QUIN-Cala-PLANAD-043 | Carga fantasma | Diconex | 17-5241 | Carga fantasma | Sistema de Transmisión (Tx) | En Servicio | NO obsoleto
Planadas | PRI-QUIN-Cala-PLANAD-043 | Conmutador de RF | Telinec | L108-RAF | Conmutador | Sistema de Transmisión (Tx) | En Servicio | NO obsoleto
Planadas | PRI-QUIN-Cala-PLANAD-043 | Carga fantasma | Diconex | 17-5241 | Carga fantasma | Sistema de Transmisión (Tx) | En Servicio | NO obsoleto
Planadas | PRI-QUIN-Cala-PLANAD-043 | Conmutador de RF | Telinec | N/A | Conmutador | Sistema de Transmisión (Tx) | En Servicio | NO obsoleto
Planadas | PRI-QUIN-Cala-PLANAD-043 | Conmutador de RF | Telinec | N/A | Conmutador | Sistema de Transmisión (Tx) | En Servicio | NO obsoleto
Planadas | PRI-QUIN-Cala-PLANAD-043 | U P S | Salicru | 681LF | U P S | Sistema eléctrico | En Servicio | NO obsoleto
Planadas | PRI-QUIN-Cala-PLANAD-043 | Transformador de voltaje | Salicru | 648AA | Transformador de voltaje | Sistema eléctrico | En Servicio | NO obsoleto
Planadas | PRI-QUIN-Cala-PLANAD-043 | Tablero eléctrico de control | Btesa | LVDB | Tablero eléctrico de control | Sistema eléctrico | En Servicio | NO obsoleto
Planadas | PRI-QUIN-Cala-PLANAD-043 | Tablero eléctrico de control | Btesa | MDB | Tablero eléctrico de control | Sistema eléctrico | En Servicio | NO obsoleto
Planadas | PRI-QUIN-Cala-PLANAD-043 | Tablero eléctrico de control | N/A | N/A | Tablero eléctrico de control - Transferencia 450 A - 220VAC | Sistema eléctrico | En Servicio | NO obsoleto
Puerto Carreño | SEC-VICH-Puer-PUERTO-252 | Acondicionador de línea | Irem | TS75/1G | Acondicionador de línea | Sistema eléctrico | En Servicio | NO obsoleto
Puerto Carreño | SEC-VICH-Puer-PUERTO-252 | Acondicionador de línea | Irem | TS75/1G | Acondicionador de línea | Sistema eléctrico | En Servicio | NO obsoleto
Puerto Carreño | SEC-VICH-Puer-PUERTO-252 | Acondicionador de línea | Irem | TS75/1G | Acondicionador de línea | Sistema eléctrico | En Servicio | NO obsoleto
Puerto Carreño | SEC-VICH-Puer-PUERTO-252 | Carga fantasma | Altronic | 6401E7/8 | 1KW-50 OHMS | Sistema de Transmisión (Tx) | En Servicio | NO obsoleto
Puerto Carreño | SEC-VICH-Puer-PUERTO-252 | Codificador | Audemat | FMB80 | Encoder RDS | Sistema de Transmisión (Tx) | En Servicio | NO obsoleto
Puerto Carreño | SEC-VICH-Puer-PUERTO-252 | Frecuencimetro | Instek | GFC8131H | Frecuencimetro | S. Monitoreo | En Servicio | NO obsoleto
Puerto Carreño | SEC-VICH-Puer-PUERTO-252 | Monitor de audio | M-Audio | BX8a | Monitor de Audio | S. Monitoreo | En Servicio | NO obsoleto
Puerto Carreño | SEC-VICH-Puer-PUERTO-252 | Monitor de modulación | TFT | 844A | Monitor de modulación color negro | S. Monitoreo | En Servicio | NO obsoleto
Puerto Carreño | SEC-VICH-Puer-PUERTO-252 | Parabólica T V R O | N/A | N/A | TVRO parabólica | Sistema Recepción Satelital (Rx) | En Servicio | NO obsoleto
Puerto Carreño | SEC-VICH-Puer-PUERTO-252 | Pararrayos | N/A | N/A | Pararrayos en torre | Sistema eléctrico | En Servicio | NO obsoleto
Puerto Carreño | SEC-VICH-Puer-PUERTO-252 | Procesador de audio | Orban | Optimod 8300 | Procesador de audio FM | Sistema de Transmisión (Tx) | En Servicio | NO obsoleto
Puerto Carreño | SEC-VICH-Puer-PUERTO-252 | Receptor Satelital | ComtechTV | TDR-1000 | Receptor Satelital | Sistema Recepción Satelital (Rx) | Fuera de servicio | Obsoleto
Puerto Carreño | SEC-VICH-Puer-PUERTO-252 | Receptor Satelital | Coship | CDVB5110D | Receptor Satelital | Sistema Recepción Satelital (Rx) | Fuera de servicio | Obsoleto
Puerto Carreño | SEC-VICH-Puer-PUERTO-252 | Receptor Satelital | Coship | CDVB5110D | Receptor Satelital | Sistema Recepción Satelital (Rx) | Fuera de servicio | Obsoleto
Puerto Carreño | SEC-VICH-Puer-PUERTO-252 | Regulador de voltaje | Kenzor | 600VA | MONOFASICO DE VOLTAJE DE 600VA | Sistema eléctrico | En Servicio | NO obsoleto
Puerto Carreño | SEC-VICH-Puer-PUERTO-252 | Sistema de Antenas | N/A | N/A | Sistema de Antenas | S. Antenas | En Servicio | NO obsoleto
Puerto Carreño | SEC-VICH-Puer-PUERTO-252 | Sistema de Antenas | N/A | N/A | Sistema de Antenas | S. Antenas | En Servicio | NO obsoleto
Puerto Carreño | SEC-VICH-Puer-PUERTO-252 | Sistema de Antenas | N/A | N/A | Sistema de Antenas | S. Antenas | En Servicio | NO obsoleto
Puerto Carreño | SEC-VICH-Puer-PUERTO-252 | Sistema de Antenas | N/A | N/A | Sistema de Antenas | S. Antenas | En Servicio | NO obsoleto
Puerto Carreño | SEC-VICH-Puer-PUERTO-252 | Torre | N/A | Autosoportada | Torre | Sistema de Transmisión (Tx) | En Servicio | NO obsoleto
Puerto Carreño | SEC-VICH-Puer-PUERTO-252 | Transmisor | Screen Service | SCT 200F | 20 W - VHF | Sistema de Transmisión (Tx) | En Servicio | NO obsoleto
Puerto Carreño | SEC-VICH-Puer-PUERTO-252 | Transmisor | Screen Service | SCT 200F | 20 W - VHF | Sistema de Transmisión (Tx) | En Servicio | NO obsoleto
Puerto Carreño | SEC-VICH-Puer-PUERTO-252 | Transmisor | Screen Service | SCT 200F | 20 W - VHF | Sistema de Transmisión (Tx) | En Servicio | NO obsoleto
Puerto Carreño | SEC-VICH-Puer-PUERTO-252 | Transmisor | Nautel | VS1 | 1KW | Sistema de Transmisión (Tx) | En Servicio | NO obsoleto
Puerto Carreño | SEC-VICH-Puer-PUERTO-252 | Transmisor | Nautel | VS1 | 1KW | Sistema de Transmisión (Tx) | En Servicio | NO obsoleto
Puerto Carreño | SEC-VICH-Puer-PUERTO-252 | Receptor Satelital | Coship | CDVB5110D | Receptor Satelital | Sistema Recepción Satelital (Rx) | Fuera de servicio | Obsoleto
Puerto Carreño | SEC-VICH-Puer-PUERTO-252 | Receptor Satelital | Sencore | MRD 4400 | Receptor Satelital | Sistema Recepción Satelital (Rx) | En Servicio | NO obsoleto
Puerto Carreño | SEC-VICH-Puer-PUERTO-252 | Receptor Satelital | Sencore | MRD 4400 | Receptor Satelital | Sistema Recepción Satelital (Rx) | En Servicio | NO obsoleto
Puerto Carreño | SEC-VICH-Puer-PUERTO-252 | Receptor Satelital | Sencore | MRD 4400 | Receptor Satelital | Sistema Recepción Satelital (Rx) | En Servicio | NO obsoleto
Puerto Carreño | SEC-VICH-Puer-PUERTO-252 | Receptor Satelital | Sencore | MRD 4400 | Receptor Satelital | Sistema Recepción Satelital (Rx) | En Servicio | NO obsoleto
Puerto Carreño | SEC-VICH-Puer-PUERTO-252 | Receptor Satelital | Ericsson | TT1222 | Receptor Satelital | Sistema Recepción Satelital (Rx) | En Servicio | NO obsoleto
Puerto Carreño | SEC-VICH-Puer-PUERTO-252 | Receptor Satelital | Ericsson | TT1222 | Receptor Satelital | Sistema Recepción Satelital (Rx) | En Servicio | NO obsoleto
Puerto Carreño | SEC-VICH-Puer-PUERTO-252 | Fuente | ICP DAS | DIN-KA52F | Fuente color azul en rack | Sistema eléctrico | En Servicio | NO obsoleto
Puerto Carreño | SEC-VICH-Puer-PUERTO-252 | Rack | SEEL | N/A | Metálico color negro | Sistema de Transmisión (Tx) | En Servicio | NO obsoleto
Puerto Carreño | SEC-VICH-Puer-PUERTO-252 | Aire Acondicionado | LG | Gold | Empotrado en pared | Elemento NO afecto al servicio | En Servicio | NO obsoleto
Puerto Carreño | SEC-VICH-Puer-PUERTO-252 | Rack | N/A | N/A | En aluminio | Sistema de Transmisión (Tx) | En Servicio | NO obsoleto
Puerto Carreño | SEC-VICH-Puer-PUERTO-252 | Rack | N/A | N/A | En aluminio | Sistema de Transmisión (Tx) | En Servicio | NO obsoleto
Puerto Carreño | SEC-VICH-Puer-PUERTO-252 | Transmisor | Thomson | VHF 50S | Chatarra | Sistema de Transmisión (Tx) | Fuera de servicio | Obsoleto
Puerto Carreño | SEC-VICH-Puer-PUERTO-252 | Modulador | Canadian Comunication | S450M | Channel 7 modulador | Sistema de Transmisión (Tx) | Fuera de servicio | Obsoleto
Puerto Carreño | SEC-VICH-Puer-PUERTO-252 | Modulador | Canadian Comunication | S450M | Channel 4 modulador | Sistema de Transmisión (Tx) | Fuera de servicio | Obsoleto
Puerto Carreño | SEC-VICH-Puer-PUERTO-252 | Receptor Satelital | General Instrument | DSR 4500 | Chatarra | Sistema Recepción Satelital (Rx) | Fuera de servicio | Obsoleto
Puerto Carreño | SEC-VICH-Puer-PUERTO-252 | Receptor Satelital | General Instrument | DSR 4500 | Chatarra | Sistema Recepción Satelital (Rx) | Fuera de servicio | Obsoleto
Puerto Carreño | SEC-VICH-Puer-PUERTO-252 | Receptor Satelital | General Instrument | DSR-4200 | DigiCipher II | Sistema Recepción Satelital (Rx) | Fuera de servicio | Obsoleto
Puerto Escondido | SEC-CORD-Puer-PUERTO-145 | Acondicionador de línea | Irem | TS50/1G | Metálico | Sistema eléctrico | En Servicio | NO obsoleto
Puerto Escondido | SEC-CORD-Puer-PUERTO-145 | Acondicionador de línea | Irem | TS50/1G | Metálico | Sistema eléctrico | En Servicio | NO obsoleto
Puerto Escondido | SEC-CORD-Puer-PUERTO-145 | Offset Precisión | Screen Service | SCS 552 | 5 MHz - Instalado en Rack | Sistema de Transmisión (Tx) | En Servicio | NO obsoleto
Puerto Escondido | SEC-CORD-Puer-PUERTO-145 | Offset Precisión | Screen Service | SCS 552 | 5 MHz - Instalado en Rack | Sistema de Transmisión (Tx) | En Servicio | NO obsoleto
Puerto Escondido | SEC-CORD-Puer-PUERTO-145 | Offset Precisión | Screen Service | SCS 552 | 5 MHz - Instalado en Rack | Sistema de Transmisión (Tx) | En Servicio | NO obsoleto
Puerto Escondido | SEC-CORD-Puer-PUERTO-145 | Sistema de Antenas | N/A | N/A | Instalado en torre | S. Antenas | En Servicio | NO obsoleto
Puerto Escondido | SEC-CORD-Puer-PUERTO-145 | Sistema de Antenas | N/A | N/A | Instalado en torre | S. Antenas | En Servicio | NO obsoleto
Puerto Escondido | SEC-CORD-Puer-PUERTO-145 | Parabólica T V R O | N/A | N/A | Instalada en terreno | Sistema Recepción Satelital (Rx) | En Servicio | NO obsoleto
Puerto Escondido | SEC-CORD-Puer-PUERTO-145 | Sistema de Antenas | N/A | N/A | Sistema de antenas | S. Antenas | En Servicio | NO obsoleto
Puerto Escondido | SEC-CORD-Puer-PUERTO-145 | Sistema de tierras | N/A | N/A | Sistema de tierras | Sistema eléctrico | En Servicio | NO obsoleto
Puerto Escondido | SEC-CORD-Puer-PUERTO-145 | Tablero eléctrico de control | N/A | N/A | Instalado en pared | Sistema eléctrico | En Servicio | NO obsoleto
Puerto Escondido | SEC-CORD-Puer-PUERTO-145 | Transformador de voltaje | N/A | N/A | Transformdor | Sistema eléctrico | En Servicio | NO obsoleto
Puerto Escondido | SEC-CORD-Puer-PUERTO-145 | Transmisor | Screen Service | SCT 100 F | Transmisor - 10 W - VHF | Sistema de Transmisión (Tx) | En Servicio | NO obsoleto
Puerto Escondido | SEC-CORD-Puer-PUERTO-145 | Acondicionador de línea | Irem | TS50/1G | Metálico | Sistema eléctrico | En Servicio | NO obsoleto
Puerto Escondido | SEC-CORD-Puer-PUERTO-145 | Transmisor | Screen Service | SCT 100 F | Transmisor | Sistema de Transmisión (Tx) | En Servicio | NO obsoleto
Puerto Escondido | SEC-CORD-Puer-PUERTO-145 | Linea RF | N/A | N/A | Linea rf | Sistema de Transmisión (Tx) | En Servicio | NO obsoleto
Puerto Escondido | SEC-CORD-Puer-PUERTO-145 | Linea RF | N/A | N/A | Linea rf | Sistema de Transmisión (Tx) | En Servicio | NO obsoleto
Puerto Escondido | SEC-CORD-Puer-PUERTO-145 | Rack | N/A | N/A | Metálico | Sistema de Transmisión (Tx) | En Servicio | NO obsoleto
Puerto Escondido | SEC-CORD-Puer-PUERTO-145 | Rack | N/A | N/A | Metálico | Sistema de Transmisión (Tx) | En Servicio | NO obsoleto
Puerto Escondido | SEC-CORD-Puer-PUERTO-145 | Pararrayos | N/A | N/A | Instalado en torre | Sistema eléctrico | En Servicio | NO obsoleto
Puerto Leguízamo | SEC-PUTU-Puer-PUERTO-211 | Parabólica T V R O | N/A | N/A | Parabólica TVRO | Sistema Recepción Satelital (Rx) | En Servicio | NO obsoleto
Puerto Leguízamo | SEC-PUTU-Puer-PUERTO-211 | Receptor Satelital | Coship | P5000 | Receptor Satelital | Sistema Recepción Satelital (Rx) | Fuera de servicio | Obsoleto
Puerto Leguízamo | SEC-PUTU-Puer-PUERTO-211 | Receptor Satelital | Coship | P5000 | Receptor Satelital | Sistema Recepción Satelital (Rx) | Fuera de servicio | Obsoleto
Puerto Leguízamo | SEC-PUTU-Puer-PUERTO-211 | Receptor Satelital | Coship | P5000 | Receptor Satelital | Sistema Recepción Satelital (Rx) | Fuera de servicio | Obsoleto
Puerto Leguízamo | SEC-PUTU-Puer-PUERTO-211 | Sistema 3+1 Matriz Analógica | Elpro | TZ09 | 8x8+1 Video&Audio Matrix | Sistema de Transmisión (Tx) | En Servicio | NO obsoleto
Puerto Leguízamo | SEC-PUTU-Puer-PUERTO-211 | Sistema 3+1 Matriz Digital | SYES | CE0470 | SISTEMA 3+1 MATRIX DIGITAL | Sistema de Transmisión (Tx) | En Servicio | NO obsoleto
Puerto Leguízamo | SEC-PUTU-Puer-PUERTO-211 | Sistema 3+1 Relevos Coaxiales | SYES | N/A | Sistema 3+1 Relevos coaxiales y carga fantasma | Sistema de Transmisión (Tx) | En Servicio | NO obsoleto
Puerto Leguízamo | SEC-PUTU-Puer-PUERTO-211 | Sistema 3+1 Unidad De Control Lógico | N/A | N/A | Sistema 3+1 Unidad De Control Lógico | Sistema de Transmisión (Tx) | En Servicio | NO obsoleto
Puerto Leguízamo | SEC-PUTU-Puer-PUERTO-211 | Sistema Radiante | N/A | N/A | Sistema Radiante | S. Antenas | En Servicio | NO obsoleto
Puerto Leguízamo | SEC-PUTU-Puer-PUERTO-211 | Torre | N/A | N/A | Torre autosoportada | Sistema de Transmisión (Tx) | En Servicio | NO obsoleto
Puerto Leguízamo | SEC-PUTU-Puer-PUERTO-211 | Transmisor | Syes | PCM/UHF 150 | Transmisor UHF/150 | Sistema de Transmisión (Tx) | En Servicio | NO obsoleto
Puerto Leguízamo | SEC-PUTU-Puer-PUERTO-211 | Transmisor | Syes | PCM/UHF 150 | Transmisor UHF/150 | Sistema de Transmisión (Tx) | En Servicio | NO obsoleto
Puerto Leguízamo | SEC-PUTU-Puer-PUERTO-211 | Transmisor | Syes | PCM/UHF 150 | Transmisor UHF/150 | Sistema de Transmisión (Tx) | En Servicio | NO obsoleto
Puerto Leguízamo | SEC-PUTU-Puer-PUERTO-211 | Transmisor | Syes | PCM/UHF 150 | Transmisor UHF/150 | Sistema de Transmisión (Tx) | En Servicio | NO obsoleto
Puerto Leguízamo | SEC-PUTU-Puer-PUERTO-211 | Triplexor | Telmec | F362N | Filtro pasabanda de 6 polos | Sistema de Transmisión (Tx) | En Servicio | NO obsoleto
Puerto Leguízamo | SEC-PUTU-Puer-PUERTO-211 | U P S | Titan | N/A | UPS | Sistema eléctrico | En Servicio | NO obsoleto
Puerto Leguízamo | SEC-PUTU-Puer-PUERTO-211 | Regulador de voltaje | IFORMATICA PROFESIONAL | RDI 06 | Regulador 6KVA | Sistema eléctrico | En Servicio | NO obsoleto
Puerto Leguízamo | SEC-PUTU-Puer-PUERTO-211 | Switch | CISCO | SF100-16V2 | SWITCH 16 PUERTOS | Sistema de Transmisión (Tx) | En Servicio | NO obsoleto
Puerto Leguízamo | SEC-PUTU-Puer-PUERTO-211 | Receptor Satelital | Realmagic | RM-1000 | Receptor DVB | Sistema Recepción Satelital (Rx) | Fuera de servicio | Obsoleto
Puerto Leguízamo | SEC-PUTU-Puer-PUERTO-211 | Receptor Satelital | Sencore | MRD 4400 | Receptor Satelital | Sistema Recepción Satelital (Rx) | En Servicio | NO obsoleto
Puerto Leguízamo | SEC-PUTU-Puer-PUERTO-211 | Receptor Satelital | Sencore | MRD 4400 | Receptor Satelital | Sistema Recepción Satelital (Rx) | En Servicio | NO obsoleto
Puerto Leguízamo | SEC-PUTU-Puer-PUERTO-211 | Receptor Satelital | Sencore | MRD 4400 | Receptor Satelital | Sistema Recepción Satelital (Rx) | En Servicio | NO obsoleto
Puerto Leguízamo | SEC-PUTU-Puer-PUERTO-211 | Transmisor | OMB | EM 1000 HE DIG PLUS | Transmisor FM A - B | Sistema de Transmisión (Tx) | En Servicio | NO obsoleto
Puerto Leguízamo | SEC-PUTU-Puer-PUERTO-211 | Transmisor | OMB | EM 1000 HE DIG PLUS | Transmisor FM B | Sistema de Transmisión (Tx) | En Servicio | NO obsoleto
Puerto Leguízamo | SEC-PUTU-Puer-PUERTO-211 | Modulador | TFT | 884 | MODULADOR Y MONITOR DE STEREO OPTIMODE 5000 | Sistema de Transmisión (Tx) | En Servicio | NO obsoleto
Puerto Leguízamo | SEC-PUTU-Puer-PUERTO-211 | Encoder RDS | Audemat | FMB50/FMB80 | Encoder RDS | Sistema de Transmisión (Tx) | En Servicio | NO obsoleto
Puerto Leguízamo | SEC-PUTU-Puer-PUERTO-211 | Monitor de audio | M-Audio | BX8 D2 | Monitor de audio | S. Monitoreo | En Servicio | NO obsoleto
Puerto Leguízamo | SEC-PUTU-Puer-PUERTO-211 | Monitor de audio | M-Audio | BX8 D2 | Monitor de audio | S. Monitoreo | En Servicio | NO obsoleto
Puerto Leguízamo | SEC-PUTU-Puer-PUERTO-211 | Tablero General de Distribución | N/A | N/A | Tablero General de Distribución | Sistema eléctrico | En Servicio | NO obsoleto
Puerto Leguízamo | SEC-PUTU-Puer-PUERTO-211 | Procesador de audio | Orban | 5500 Optimod | Procesador de audio | Sistema de Transmisión (Tx) | En Servicio | NO obsoleto
Puerto Leguízamo | SEC-PUTU-Puer-PUERTO-211 | Carga fantasma | Altronic | 6403E7/8 | Carga fantasma 3KW | Sistema de Transmisión (Tx) | En Servicio | NO obsoleto
Puerto Nariño | SEC-PUTU-Puer-PUERTO-211 | Parabólica T V R O | VIKING | N/A | ANTENA PARABÓLICA: PLATO + FEED CIRCULAR + LNB (CAL AMP CA140194-20) | Sistema Recepción Satelital (Rx) | En Servicio | NO obsoleto
Puerto Nariño | SEC-PUTU-Puer-PUERTO-211 | Receptor Satelital | Coship | P5000 | Receptor satelital CANAL 1 | Sistema Recepción Satelital (Rx) | En Servicio | NO obsoleto
Puerto Nariño | SEC-PUTU-Puer-PUERTO-211 | Receptor Satelital | Coship | P5000 | Receptor satelital INSTITUCIONAL | Sistema Recepción Satelital (Rx) | En Servicio | NO obsoleto
Puerto Nariño | SEC-PUTU-Puer-PUERTO-211 | Receptor Satelital | Coship | P5000 | Receptor satelital SEÑAL COLOMBIA | Sistema Recepción Satelital (Rx) | En Servicio | NO obsoleto
Puerto Nariño | SEC-PUTU-Puer-PUERTO-211 | Matriz Analógica | ELPRO | TZ09 | SISTEMA 3+1 MATRIZ ANALOGICA | Sistema de Transmisión (Tx) | En Servicio | NO obsoleto
Puerto Nariño | SEC-PUTU-Puer-PUERTO-211 | Matriz Digital | Syes | N/A | SISTEMA 3+1 MATRIZ DIGITAL | Sistema de Transmisión (Tx) | En Servicio | NO obsoleto
Puerto Nariño | SEC-PUTU-Puer-PUERTO-211 | Carga fantasma | Syes | 513100500 | SISTEMA 3+1 RELEVOS COAXIALES Y CARGA FANTASMA | Sistema de Transmisión (Tx) | En Servicio | NO obsoleto
Puerto Nariño | SEC-PUTU-Puer-PUERTO-211 | Comnutador Digital | Syes | DSI | SISTEMA 3+1 UNIDAD DE CONTROL LOGICO | Sistema de Transmisión (Tx) | En Servicio | NO obsoleto
Puerto Nariño | SEC-PUTU-Puer-PUERTO-211 | Sistema de Antenas | COEL | N/A | SISTEMA RADIANTE DE 4 PANELES UHF | S. Antenas | En Servicio | NO obsoleto
Puerto Nariño | SEC-PUTU-Puer-PUERTO-211 | Torre | N/A | N/A | TORRE AUTOSOPORTADA DE 25m | Sistema de Transmisión (Tx) | En Servicio | NO obsoleto
Puerto Nariño | SEC-PUTU-Puer-PUERTO-211 | Transmisor | Syes | CE0470 | Transmisor TX1 | Sistema de Transmisión (Tx) | En Servicio | NO obsoleto
Puerto Nariño | SEC-PUTU-Puer-PUERTO-211 | Transmisor | Syes | CE0470 | Transmisor TXR | Sistema de Transmisión (Tx) | Fuera de servicio | Respuesto
Puerto Nariño | SEC-PUTU-Puer-PUERTO-211 | Transmisor | Syes | CE0470 | Transmisor TX3 | Sistema de Transmisión (Tx) | En Servicio | NO obsoleto
Puerto Nariño | SEC-PUTU-Puer-PUERTO-211 | Transmisor | Syes | CE0470 | Transmisor TX2 | Sistema de Transmisión (Tx) | En Servicio | NO obsoleto
Puerto Nariño | SEC-PUTU-Puer-PUERTO-211 | Triplexor | Telmec | F362-N | Triplexor | Sistema de Transmisión (Tx) | En Servicio | NO obsoleto
Puerto Nariño | SEC-PUTU-Puer-PUERTO-211 | U P S | TITAN | 6K | UPS 6KA - Color negro | Sistema eléctrico | En Servicio | NO obsoleto
Puerto Nariño | SEC-PUTU-Puer-PUERTO-211 | Rack | Syes | N/A | Rack - 2 metros - metalico negro | Sistema de Transmisión (Tx) | En Servicio | NO obsoleto
Puerto Nariño | SEC-PUTU-Puer-PUERTO-211 | Switch | Cisco | SF100-16-v2 | Switch en rack | Sistema de Transmisión (Tx) | En Servicio | NO obsoleto
Puerto Nariño | SEC-PUTU-Puer-PUERTO-211 | Luz de Emergencia | PHILIPS | 2X5 4W | Instalada en pared | Sistema Eléctrico | En Servicio | NO obsoleto
Puerto Nariño | SEC-PUTU-Puer-PUERTO-211 | Tablero eléctrico de control | MAINS | N/A | 6 breaiker sencillos y 1 doble | Sistema eléctrico | En Servicio | NO obsoleto
Puerto Nariño | SEC-PUTU-Puer-PUERTO-211 | Tablero eléctrico de control | ABB | N/A | Tablero eléctrico principal | Sistema eléctrico | En Servicio | NO obsoleto
Puerto Nariño | SEC-PUTU-Puer-PUERTO-211 | Transformador de voltaje | N/A | N/A | Instalado en poste - 25 kv | Sistema eléctrico | En Servicio | NO obsoleto
Puerto Nariño | SEC-PUTU-Puer-PUERTO-211 | Contador | N/A | N/A | Metálico - color blanco | Sistema eléctrico | En Servicio | NO obsoleto
Puerto Nariño | SEC-PUTU-Puer-PUERTO-211 | Sistema de tierras | N/A | N/A | Barra de cobre | Sistema eléctrico | En Servicio | NO obsoleto
Quetame | SEC-CUND-Quet-QUETAM-163 | Acondicionador de línea | Irem | T550/16 | Acondicionador en línea de 500KVA | Sistema eléctrico | En Servicio | NO obsoleto
Quetame | SEC-CUND-Quet-QUETAM-163 | Acondicionador de línea | Irem | T550/16 | Acondicionador en línea de 500KVA | Sistema eléctrico | En Servicio | NO obsoleto
Quetame | SEC-CUND-Quet-QUETAM-163 | Acondicionador de línea | Irem | T550/16 | Acondicionador en línea de 500KVA | Sistema eléctrico | En Servicio | NO obsoleto
Quetame | SEC-CUND-Quet-QUETAM-163 | Container | N/A | N/A | Contenedor, en la parte interna compuesta por madera, y en la externa por aluminio | Elemento NO afecto al servicio | En Servicio | NO obsoleto
Quetame | SEC-CUND-Quet-QUETAM-163 | Distribuidor | N/A | N/A | Distribuidor de video | Sistema de Transmisión (Tx) | En Servicio | NO obsoleto
Quetame | SEC-CUND-Quet-QUETAM-163 | Distribuidor | Extron | CVDA 6 MX | Distribuidor de video | Sistema de Transmisión (Tx) | En Servicio | NO obsoleto
Quetame | SEC-CUND-Quet-QUETAM-163 | Modulo de gestión remoto | ICP DAS | REF G-4500-SIM300, DIN KA52F | Modulo de gestión remoto | S. Monitoreo | Fuera de servicio | Obsoleto
Quetame | SEC-CUND-Quet-QUETAM-163 | Parabólica T V R O | N/A | N/A | Parabólica T V R O | Sistema Recepción Satelital (Rx) | En Servicio | NO obsoleto
Quetame | SEC-CUND-Quet-QUETAM-163 | Receptor Satelital | Coship | CDVB5110D | Receptor Satelital | Sistema Recepción Satelital (Rx) | Fuera de servicio | Obsoleto
Quetame | SEC-CUND-Quet-QUETAM-163 | Receptor Satelital | Coship | CDVB5110D | Receptor Satelital | Sistema Recepción Satelital (Rx) | Fuera de servicio | Obsoleto
Quetame | SEC-CUND-Quet-QUETAM-163 | Receptor Satelital | Coship | CDVB5110D | Receptor Satelital | Sistema Recepción Satelital (Rx) | Fuera de servicio | Obsoleto
Quetame | SEC-CUND-Quet-QUETAM-163 | Receptor Satelital | General Instrument | DSR 4500 | Receptor Satelital IRD | Sistema Recepción Satelital (Rx) | Fuera de servicio | Obsoleto
Quetame | SEC-CUND-Quet-QUETAM-163 | Receptor Satelital | General Instrument | DSR-4200 | Receptor Satelital IRD | Sistema Recepción Satelital (Rx) | Fuera de servicio | Obsoleto
Quetame | SEC-CUND-Quet-QUETAM-163 | Receptor Satelital | General Instrument | DSR-4200 | Receptor Satelital IRD | Sistema Recepción Satelital (Rx) | Fuera de servicio | Obsoleto
Quetame | SEC-CUND-Quet-QUETAM-163 | Sistema de Antenas | N/A | N/A | Sistema de antena log periódica incluida en la parte alta de la torre | S. Antenas | En Servicio | NO obsoleto
Quetame | SEC-CUND-Quet-QUETAM-163 | Sistema de Antenas | N/A | N/A | Sistema de antenas que se encuentra en la parte alta de la torre | S. Antenas | En Servicio | NO obsoleto
Quetame | SEC-CUND-Quet-QUETAM-163 | Sistema de Antenas | N/A | N/A | Sistema de antenas que se encuentra en la parte alta de la torre | S. Antenas | En Servicio | NO obsoleto
Quetame | SEC-CUND-Quet-QUETAM-163 | Sistema de tierras | N/A | N/A | Sistema de tierras que sale del cuarto de equipos | Sistema eléctrico | En Servicio | NO obsoleto
Quetame | SEC-CUND-Quet-QUETAM-163 | Transmisor | Screen Service | SCT-100F | Transmisor de potencia 10W y banda VHF | Sistema de Transmisión (Tx) | En Servicio | NO obsoleto
Quetame | SEC-CUND-Quet-QUETAM-163 | Transmisor | Screen Service | SCT-100F | Transmisor de potencia 10W y banda VHF | Sistema de Transmisión (Tx) | En Servicio | NO obsoleto
Quetame | SEC-CUND-Quet-QUETAM-163 | Transmisor | Screen Service | SCT-100F | Transmisor de potencia 10W y banda VHF | Sistema de Transmisión (Tx) | En Servicio | NO obsoleto
Quetame | SEC-CUND-Quet-QUETAM-163 | Regulador monofásico | Kenzor | N/A | Regulador de 600VA | Sistema eléctrico | En Servicio | NO obsoleto
Quetame | SEC-CUND-Quet-QUETAM-163 | Switch | Digi | WR21 | Router (3G enrutamiento para gestión remota, incluye antenas, 2 puertos Ethernet, Quand Band HSPA.) | Sistema de Transmisión (Tx) | En Servicio | NO obsoleto
Quetame | SEC-CUND-Quet-QUETAM-163 | Receptor Satelital | Sencore | MRD 4400 | Receptor Satelital | Sistema Recepción Satelital (Rx) | En Servicio | NO obsoleto
Quetame | SEC-CUND-Quet-QUETAM-163 | Receptor Satelital | Sencore | MRD 4400 | Receptor Satelital | Sistema Recepción Satelital (Rx) | En Servicio | NO obsoleto
Quetame | SEC-CUND-Quet-QUETAM-163 | Receptor Satelital | Sencore | MRD 4400 | Receptor Satelital | Sistema Recepción Satelital (Rx) | En Servicio | NO obsoleto
Quetame | SEC-CUND-Quet-QUETAM-163 | Tablero eléctrico de control | Luminex | N/A | Capacidad de contacto 100AMP | Sistema eléctrico | En Servicio | NO obsoleto
Quinini | SEC-CUND-Quin-QUININ-164 | Triplexor | N/A | N/A | Triplexor | Sistema de Transmisión (Tx) | En Servicio | NO obsoleto
Quinini | SEC-CUND-Quin-QUININ-164 | Amplificador | Egatel | APE7251 | Instalado en rack | Sistema de Transmisión (Tx) | En Servicio | NO obsoleto
Quinini | SEC-CUND-Quin-QUININ-164 | Amplificador | Egatel | APE7251 | Instalado en rack | Sistema de Transmisión (Tx) | En Servicio | NO obsoleto
Quinini | SEC-CUND-Quin-QUININ-164 | Amplificador | Egatel | APE7251 | Instalado en rack | Sistema de Transmisión (Tx) | En Servicio | NO obsoleto
Quinini | SEC-CUND-Quin-QUININ-164 | Parabólica T V R O | N/A | N/A | Instalada en terreno | Sistema Recepción Satelital (Rx) | En Servicio | NO obsoleto
Quinini | SEC-CUND-Quin-QUININ-164 | Linea RF | N/A | N/A | Linea rf | Sistema de Transmisión (Tx) | En Servicio | NO obsoleto
Quinini | SEC-CUND-Quin-QUININ-164 | Antena | N/A | N/A | Antena panel - instalada en torre | S. Antenas | En Servicio | NO obsoleto
Quinini | SEC-CUND-Quin-QUININ-164 | Antena | N/A | N/A | Antena panel - instalada en torre | S. Antenas | En Servicio | NO obsoleto
Quinini | SEC-CUND-Quin-QUININ-164 | Antena | N/A | N/A | Antena panel - instalada en torre | S. Antenas | En Servicio | NO obsoleto
Quinini | SEC-CUND-Quin-QUININ-164 | Carga fantasma | N/A | N/A | Carga artificial | Sistema de Transmisión (Tx) | En Servicio | NO obsoleto
Quinini | SEC-CUND-Quin-QUININ-164 | Excitador | Egatel | TAE9010 | Instalado en rack | Sistema de Transmisión (Tx) | En Servicio | NO obsoleto
Quinini | SEC-CUND-Quin-QUININ-164 | Excitador | Egatel | TAE9010 | Instalado en rack | Sistema de Transmisión (Tx) | En Servicio | NO obsoleto
Quinini | SEC-CUND-Quin-QUININ-164 | Excitador | Egatel | TAE9010 | Instalado en rack | Sistema de Transmisión (Tx) | En Servicio | NO obsoleto
Quinini | SEC-CUND-Quin-QUININ-164 | Filtro de salida | N/A | N/A | Filtro | Sistema de Transmisión (Tx) | En Servicio | NO obsoleto
Quinini | SEC-CUND-Quin-QUININ-164 | Filtro de salida | N/A | N/A | Filtro | Sistema de Transmisión (Tx) | En Servicio | NO obsoleto
Quinini | SEC-CUND-Quin-QUININ-164 | Filtro de salida | N/A | N/A | Filtro | Sistema de Transmisión (Tx) | En Servicio | NO obsoleto
Quinini | SEC-CUND-Quin-QUININ-164 | Rack | N/A | N/A | Rack - color negro | Sistema de Transmisión (Tx) | En Servicio | NO obsoleto
Quinini | SEC-CUND-Quin-QUININ-164 | Receptor Satelital | Comtech | TDR1000 | Instalado en rack | Sistema Recepción Satelital (Rx) | Fuera de servicio | Obsoleto
Quinini | SEC-CUND-Quin-QUININ-164 | Antena | N/A | N/A | Antena panel - instalada en torre | S. Antenas | En Servicio | NO obsoleto
Quinini | SEC-CUND-Quin-QUININ-164 | Sistema de tierras | N/A | N/A | Barra acero | Sistema eléctrico | En Servicio | NO obsoleto
Quinini | SEC-CUND-Quin-QUININ-164 | Tablero eléctrico de control | N/A | N/A | Instalado en pared | Sistema eléctrico | En Servicio | NO obsoleto
Quinini | SEC-CUND-Quin-QUININ-164 | Triplexor | N/A | N/A | Triplexor | Sistema de Transmisión (Tx) | En Servicio | NO obsoleto
Quinini | SEC-CUND-Quin-QUININ-164 | U P S | Misubishi | N/A | ups 6 ka | Sistema eléctrico | En Servicio | NO obsoleto
Quinini | SEC-CUND-Quin-QUININ-164 | Receptor Satelital | Sencore | MRD 4400 | Instalado en rack | Sistema Recepción Satelital (Rx) | En Servicio | NO obsoleto
Quinini | SEC-CUND-Quin-QUININ-164 | Receptor Satelital | Sencore | MRD 4400 | Instalado en rack | Sistema Recepción Satelital (Rx) | En Servicio | NO obsoleto
Quinini | SEC-CUND-Quin-QUININ-164 | Tablero eléctrico de control | N/A | N/A | Instalado en rack - con 9 breaker. | Sistema eléctrico | En Servicio | NO obsoleto
Quinini | SEC-CUND-Quin-QUININ-164 | Receptor Satelital | Sencore | MRD 4400 | Instalado en rack | Sistema Recepción Satelital (Rx) | En Servicio | NO obsoleto
Quinini | SEC-CUND-Quin-QUININ-164 | Receptor Satelital | Coship | CDVB5110D | Instalado en rack | Sistema Recepción Satelital (Rx) | Fuera de servicio | Obsoleto
Quinini | SEC-CUND-Quin-QUININ-164 | Receptor Satelital | Coship | CDVB5110D | Instalado en rack | Sistema Recepción Satelital (Rx) | Fuera de servicio | Obsoleto
Raquira | SEC-BOYA-Raqu-RAQUIR-116 | Acondicionador de línea | Irem | TS75/1G | Acondicionador en línea de 750VA | Sistema eléctrico | En Servicio | NO obsoleto
Raquira | SEC-BOYA-Raqu-RAQUIR-116 | Acondicionador de línea | Irem | TS100/1G | Acondicionador en línea de 1 KVA | Sistema eléctrico | En Servicio | NO obsoleto
Raquira | SEC-BOYA-Raqu-RAQUIR-116 | Acondicionador de línea | Irem | TS75/1G | Acondicionador en línea de 750 VA | Sistema eléctrico | En Servicio | NO obsoleto
Raquira | SEC-BOYA-Raqu-RAQUIR-116 | Manual | N/A | N/A | Manual del amplificador Screen Service modelo SCA 201UB | Elemento NO afecto al servicio | En Servicio | NO obsoleto
Raquira | SEC-BOYA-Raqu-RAQUIR-116 | Parabólica T V R O | N/A | N/A | Parabolica de 5,6 metros de diametro | Sistema Recepción Satelital (Rx) | En Servicio | NO obsoleto
Raquira | SEC-BOYA-Raqu-RAQUIR-116 | Pararrayos | N/A | N/A | Pararrayos ubicado en la parte alta de la torre | Sistema eléctrico | En Servicio | NO obsoleto
Raquira | SEC-BOYA-Raqu-RAQUIR-116 | Receptor Satelital | Coship | CDVB5110D | Receptor Satelital con tarjeta irdeto N°41377899152 | Sistema Recepción Satelital (Rx) | Fuera de servicio | Obsoleto
Raquira | SEC-BOYA-Raqu-RAQUIR-116 | Receptor Satelital | Coship | CDVB5110D | Receptor Satelital con tarjeta irdeto N°41377899137 | Sistema Recepción Satelital (Rx) | Fuera de servicio | Obsoleto
Raquira | SEC-BOYA-Raqu-RAQUIR-116 | Sistema de Antenas | Scala | CL-1469 | Sist. antena Log Periódica - UHF | S. Antenas | En Servicio | NO obsoleto
Raquira | SEC-BOYA-Raqu-RAQUIR-116 | Sistema de Antenas | Scala | HDCA-5 | Antena TX alojada en la torre | S. Antenas | En Servicio | NO obsoleto
Raquira | SEC-BOYA-Raqu-RAQUIR-116 | Sistema de Antenas | Scala | HDCA-5 | Antena TX alojada en la torre | S. Antenas | En Servicio | NO obsoleto
Raquira | SEC-BOYA-Raqu-RAQUIR-116 | Sistema de tierras | N/A | N/A | Sistema de tierra que sale del cuarto de equipos | Sistema eléctrico | En Servicio | NO obsoleto
Raquira | SEC-BOYA-Raqu-RAQUIR-116 | Tablero eléctrico de control | Luminex | N/A | Tablero de 12 tacos de 120/240 v 100 amperios | Sistema eléctrico | En Servicio | NO obsoleto
Raquira | SEC-BOYA-Raqu-RAQUIR-116 | Torre | N/A | N/A | Torre | Sistema de Transmisión (Tx) | En Servicio | NO obsoleto
Raquira | SEC-BOYA-Raqu-RAQUIR-116 | Transformador de voltaje | N/A | N/A | Transformador | Sistema eléctrico | En Servicio | NO obsoleto
Raquira | SEC-BOYA-Raqu-RAQUIR-116 | Transmisor | Screen Service | SCT 101F | Transmisor de 100W , banda VHF | Sistema de Transmisión (Tx) | En Servicio | NO obsoleto
Raquira | SEC-BOYA-Raqu-RAQUIR-116 | Transmisor | Screen Service | SCT 101F | Transmisor de 100W , banda VHF | Sistema de Transmisión (Tx) | En Servicio | NO obsoleto
Raquira | SEC-BOYA-Raqu-RAQUIR-116 | Transmisor | Screen Service | SCT 201U | Transmisor de 200W, banda UHF | Sistema de Transmisión (Tx) | En Servicio | NO obsoleto
Raquira | SEC-BOYA-Raqu-RAQUIR-116 | Transmisor | Pesa | TR-4712 | Reemisor de TV, banda VHF DE 100W | Sistema de Transmisión (Tx) | Fuera de servicio | Obsoleto
Raquira | SEC-BOYA-Raqu-RAQUIR-116 | Transmisor | Pesa | TR-4712 | Reemisor de TV, banda VHF DE 100W | Sistema de Transmisión (Tx) | Fuera de servicio | Obsoleto
Raquira | SEC-BOYA-Raqu-RAQUIR-116 | Receptor Satelital | Coship | CDVB5110D | Receptor Satelital con tarjeta irdeto N° 41377899145 | Sistema Recepción Satelital (Rx) | Fuera de servicio | Obsoleto
Raquira | SEC-BOYA-Raqu-RAQUIR-116 | Receptor Satelital | Sencore | MRD 4400 | Receptor Satelital | Sistema Recepción Satelital (Rx) | En Servicio | NO obsoleto
Raquira | SEC-BOYA-Raqu-RAQUIR-116 | Receptor Satelital | Sencore | MRD 4400 | Receptor Satelital | Sistema Recepción Satelital (Rx) | En Servicio | NO obsoleto
Raquira | SEC-BOYA-Raqu-RAQUIR-116 | Receptor Satelital | Sencore | MRD 4400 | Receptor Satelital | Sistema Recepción Satelital (Rx) | En Servicio | NO obsoleto
Raquira | SEC-BOYA-Raqu-RAQUIR-116 | Amplificador | Screen Service | SCA 200UB | Amplificador que pertenece al transmisor de Señal Colombia | Sistema de Transmisión (Tx) | En Servicio | NO obsoleto
Raquira | SEC-BOYA-Raqu-RAQUIR-116 | Amplificador | Screen Service | SCA 101FB | Amplificador que pertenece al transmisor de Señal Institucional | Sistema de Transmisión (Tx) | En Servicio | NO obsoleto
Raquira | SEC-BOYA-Raqu-RAQUIR-116 | Amplificador | Screen Service | SCA 101FB | Amplificador que pertenece a Canal Uno | Sistema de Transmisión (Tx) | En Servicio | NO obsoleto
Ricaurte | SEC-NARI-Rica-RICAUR-196 | Acondicionador de línea | Irem | TS50/1G | Acondicionador de linea de 500VA | Sistema eléctrico | En Servicio | NO obsoleto
Ricaurte | SEC-NARI-Rica-RICAUR-196 | Acondicionador de línea | Irem | TS50/1G | Acondicionador de linea de 500VA | Sistema eléctrico | En Servicio | NO obsoleto
Ricaurte | SEC-NARI-Rica-RICAUR-196 | Acondicionador de línea | Irem | TS50/1G | Acondicionador de linea de 500VA | Sistema eléctrico | En Servicio | NO obsoleto
Ricaurte | SEC-NARI-Rica-RICAUR-196 | Distribuidor de antena | N/A | N/A | En torre/2 salidas 100 W | S. Antenas | En Servicio | NO obsoleto
Ricaurte | SEC-NARI-Rica-RICAUR-196 | Receptor Satelital | Sencore | MRD 4400 | Receptor Satelital | Sistema Recepción Satelital (Rx) | En Servicio | NO obsoleto
Ricaurte | SEC-NARI-Rica-RICAUR-196 | Triplexor | N/A | N/A | B III | Sistema de Transmisión (Tx) | En Servicio | NO obsoleto
Ricaurte | SEC-NARI-Rica-RICAUR-196 | Transmisor | Screen Service | SCT 100T | 10 W - Vhf | Sistema de Transmisión (Tx) | En Servicio | NO obsoleto
Ricaurte | SEC-NARI-Rica-RICAUR-196 | Transmisor | Screen Service | SCT 100T | 10 W - Vhf | Sistema de Transmisión (Tx) | En Servicio | NO obsoleto
Ricaurte | SEC-NARI-Rica-RICAUR-196 | Transmisor | Screen Service | SCT 100T | 10 W - Vhf | Sistema de Transmisión (Tx) | En Servicio | NO obsoleto
Ricaurte | SEC-NARI-Rica-RICAUR-196 | Parabólica T V R O | N/A | N/A | TVRO | Sistema Recepción Satelital (Rx) | En Servicio | NO obsoleto
Ricaurte | SEC-NARI-Rica-RICAUR-196 | Sistema de Antenas | N/A | N/A | Tipo Panel | S. Antenas | En Servicio | NO obsoleto
Ricaurte | SEC-NARI-Rica-RICAUR-196 | Sistema de Antenas | N/A | N/A | Sist Log Periódica | S. Antenas | En Servicio | NO obsoleto
Ricaurte | SEC-NARI-Rica-RICAUR-196 | Tablero eléctrico de control | Luminex | N/A | Tablero eléctrico de control | Sistema eléctrico | En Servicio | NO obsoleto
Ricaurte | SEC-NARI-Rica-RICAUR-196 | Sistema de tierras | N/A | N/A | Sistema de tierras | Sistema eléctrico | En Servicio | NO obsoleto
Ricaurte | SEC-NARI-Rica-RICAUR-196 | Torre | N/A | N/A | Torre | Sistema de Transmisión (Tx) | En Servicio | NO obsoleto
Ricaurte | SEC-NARI-Rica-RICAUR-196 | Receptor Satelital | Sencore | MRD 4400 | Receptor Satelital | Sistema Recepción Satelital (Rx) | En Servicio | NO obsoleto
Ricaurte | SEC-NARI-Rica-RICAUR-196 | Receptor Satelital | Sencore | MRD 4400 | Receptor Satelital | Sistema Recepción Satelital (Rx) | En Servicio | NO obsoleto
Rio Blanco | SEC-TOLI-RioB-RIOBLA-237 | Distribuidor de antena | N/A | N/A | Instalado en torre | S. Antenas | En Servicio | NO obsoleto
Rio Blanco | SEC-TOLI-RioB-RIOBLA-237 | Distribuidor de antena | N/A | N/A | Instalado en torre | S. Antenas | En Servicio | NO obsoleto
Rio Blanco | SEC-TOLI-RioB-RIOBLA-237 | Distribuidor de antena | N/A | N/A | Instalado en torre | S. Antenas | Fuera de servicio | Obsoleto
Rio Blanco | SEC-TOLI-RioB-RIOBLA-237 | Pararrayos | N/A | N/A | Instalado en torre | Sistema eléctrico | En Servicio | NO obsoleto
Rio Blanco | SEC-TOLI-RioB-RIOBLA-237 | Rack | N/A | N/A | Metálico | Sistema de Transmisión (Tx) | En Servicio | NO obsoleto
Rio Blanco | SEC-TOLI-RioB-RIOBLA-237 | Parabólica T V R O | Prodeline | N/A | Instalada en terreno | Sistema Recepción Satelital (Rx) | En Servicio | NO obsoleto
Rio Blanco | SEC-TOLI-RioB-RIOBLA-237 | Sistema de Antenas | N/A | N/A | Instalado en torre | S. Antenas | En Servicio | NO obsoleto
Rio Blanco | SEC-TOLI-RioB-RIOBLA-237 | Tablero eléctrico de control | N/A | N/A | Empotrado en pared | Sistema eléctrico | En Servicio | NO obsoleto
Rio Blanco | SEC-TOLI-RioB-RIOBLA-237 | Torre | N/A | N/A | Instalada en terreno | Sistema de Transmisión (Tx) | En Servicio | NO obsoleto
Rio Blanco | SEC-TOLI-RioB-RIOBLA-237 | Acondicionador de línea | Irem | TS50/1G | Metálico - color negro | Sistema eléctrico | En Servicio | NO obsoleto
Rio Blanco | SEC-TOLI-RioB-RIOBLA-237 | Acondicionador de línea | Irem | TS75/1G | Metálico - color negro | Sistema eléctrico | En Servicio | NO obsoleto
Rio Blanco | SEC-TOLI-RioB-RIOBLA-237 | Acondicionador de línea | Irem | TS50/1G | Metálico - color negro | Sistema eléctrico | En Servicio | NO obsoleto
Rio Blanco | SEC-TOLI-RioB-RIOBLA-237 | Receptor Satelital | Sencore | MRD 4400 | Instalado en rack | Sistema Recepción Satelital (Rx) | En Servicio | NO obsoleto
Rio Blanco | SEC-TOLI-RioB-RIOBLA-237 | Receptor Satelital | Sencore | MRD 4400 | Instalado en rack | Sistema Recepción Satelital (Rx) | En Servicio | NO obsoleto
Rio Blanco | SEC-TOLI-RioB-RIOBLA-237 | Receptor Satelital | Sencore | MRD 4400 | Instalado en rack | Sistema Recepción Satelital (Rx) | En Servicio | NO obsoleto
Rio Blanco | SEC-TOLI-RioB-RIOBLA-237 | Transmisor | Screen service | SCT-100F | Instalado en rack | Sistema de Transmisión (Tx) | En Servicio | NO obsoleto
Rio Blanco | SEC-TOLI-RioB-RIOBLA-237 | Transmisor | Screen service | SCT-100F | Instalado en rack | Sistema de Transmisión (Tx) | En Servicio | NO obsoleto
Rio Blanco | SEC-TOLI-RioB-RIOBLA-237 | Transmisor | Screen service | SCT-100F | Instalado en rack | Sistema de Transmisión (Tx) | En Servicio | NO obsoleto
Rio Blanco | SEC-TOLI-RioB-RIOBLA-237 | Sistema de tierras | N/A | N/A | Barra de acero | Sistema eléctrico | En Servicio | NO obsoleto
Rio Blanco | SEC-TOLI-RioB-RIOBLA-237 | Contador | N/A | N/A | Empotrado en pared | Sistema eléctrico | En Servicio | NO obsoleto
Rionegro | SEC-ANTI-Rion-RIONEG-081 | Acondicionador de línea | Irem | TS50/1G | Acondicionador de linea de 500VA | Sistema eléctrico | En Servicio | NO obsoleto
Rionegro | SEC-ANTI-Rion-RIONEG-081 | Acondicionador de línea | Irem | TS50/1G | Acondicionador de linea de 500VA | Sistema eléctrico | En Servicio | NO obsoleto
Rionegro | SEC-ANTI-Rion-RIONEG-081 | Acondicionador de línea | Irem | TS50/1G | Acondicionador de linea de 500VA | Sistema eléctrico | En Servicio | NO obsoleto
Rionegro | SEC-ANTI-Rion-RIONEG-081 | Regulador monofásico | Kenzor | KM-0,6SM | Regulador monofásico de voltaje de 300VA | Sistema eléctrico | En Servicio | NO obsoleto
Rionegro | SEC-ANTI-Rion-RIONEG-081 | Modulo A/D | Soltel | Sefut SNMP | Módulo gestión remoto | Sistema de Transmisión (Tx) | En Servicio | NO obsoleto
Rionegro | SEC-ANTI-Rion-RIONEG-081 | Sistema de Antenas | N/A | N/A | Sistema de antenas incluido en la parte alta de la torre | S. Antenas | En Servicio | NO obsoleto
Rionegro | SEC-ANTI-Rion-RIONEG-081 | Transmisor | Screen Service | SCT 100T | Transmisor de potencia 10W banda VHF | Sistema de Transmisión (Tx) | En Servicio | NO obsoleto
Rionegro | SEC-ANTI-Rion-RIONEG-081 | Transmisor | Screen Service | SCT 100T | Transmisor de potencia 10W banda VHF | Sistema de Transmisión (Tx) | En Servicio | NO obsoleto
Rionegro | SEC-ANTI-Rion-RIONEG-081 | Transmisor | Screen Service | SCT 100T | Transmisor de potencia 10W banda VHF | Sistema de Transmisión (Tx) | En Servicio | NO obsoleto
Rionegro | SEC-ANTI-Rion-RIONEG-081 | Torre | N/A | N/A | Torre | Sistema de Transmisión (Tx) | En Servicio | NO obsoleto
Rionegro | SEC-ANTI-Rion-RIONEG-081 | Switch | Digi | WR21 | Router (3G enrutamiento para gestión remota, incluye antenas, 2 puertos Ethernet, Quand Band HSPA.) | Sistema de Transmisión (Tx) | En Servicio | NO obsoleto
Rionegro | SEC-ANTI-Rion-RIONEG-081 | Receptor Satelital | Coship | CDVB5110D | Receptor Satelital con tarjeta Irdeto N° # 41377899046 | Sistema Recepción Satelital (Rx) | Fuera de servicio | Obsoleto
Rionegro | SEC-ANTI-Rion-RIONEG-081 | Receptor Satelital | Coship | CDVB5110D | Receptor Satelital con tarjeta Irdeto N° # 41377899053 | Sistema Recepción Satelital (Rx) | Fuera de servicio | Obsoleto
Rionegro | SEC-ANTI-Rion-RIONEG-081 | Receptor Satelital | Coship | CDVB5110D | Receptor Satelital con tarjeta Irdeto N° 413778990561 | Sistema Recepción Satelital (Rx) | Fuera de servicio | Obsoleto
Rionegro | SEC-ANTI-Rion-RIONEG-081 | Receptor Satelital | Sencore | MRD 4400 | Receptor Satelital | Sistema Recepción Satelital (Rx) | En Servicio | NO obsoleto
Rionegro | SEC-ANTI-Rion-RIONEG-081 | Receptor Satelital | Sencore | MRD 4400 | Receptor Satelital | Sistema Recepción Satelital (Rx) | En Servicio | NO obsoleto
Rionegro | SEC-ANTI-Rion-RIONEG-081 | Receptor Satelital | Sencore | MRD 4400 | Receptor Satelital | Sistema Recepción Satelital (Rx) | En Servicio | NO obsoleto
Rionegro | SEC-ANTI-Rion-RIONEG-081 | Receptor Satelital | Sencore | MRD 4400 | Receptor Satelital que presta el servicio a Tele Antioquia | Sistema Recepción Satelital (Rx) | En Servicio | NO obsoleto
Rionegro | SEC-ANTI-Rion-RIONEG-081 | Tablero eléctrico de control | Tercol | N/A | Tablero eléctrico de control | Sistema eléctrico | En Servicio | NO obsoleto
Rionegro | SEC-ANTI-Rion-RIONEG-081 | Parabólica T V R O | N/A | N/A | Parabolica TVRO | Sistema Recepción Satelital (Rx) | En Servicio | NO obsoleto
Rosas | SEC-CAUC-Rosa-ROSAS-134 | Parabólica T V R O | Prodeline | N/A | Antena TVRO BANDA C DE 3.7 MTS INCLUYE FEED DE DOBLE POLARIDAD Y ACCESORIOS DE INSTALACION | Sistema Recepción Satelital (Rx) | En Servicio | NO obsoleto
Rosas | SEC-CAUC-Rosa-ROSAS-134 | Sistema de Antenas | N/A | N/A | Antena | S. Antenas | En Servicio | NO obsoleto
Rosas | SEC-CAUC-Rosa-ROSAS-134 | Sistema de Antenas | N/A | N/A | Antena | S. Antenas | En Servicio | NO obsoleto
Rosas | SEC-CAUC-Rosa-ROSAS-134 | Sistema de Antenas | N/A | N/A | Antena | S. Antenas | En Servicio | NO obsoleto
Rosas | SEC-CAUC-Rosa-ROSAS-134 | Tablero eléctrico de control | N/A | N/A | Tablero eléctrico de control | Sistema eléctrico | N/A | N/A
Rosas | SEC-CAUC-Rosa-ROSAS-134 | Torre | N/A | N/A | Torre autosoportada de 30 m. | Sistema de Transmisión (Tx) | En Servicio | NO obsoleto
Rosas | SEC-CAUC-Rosa-ROSAS-134 | Transmisor | Screen service | SCT-100T | Transmisor 10 W - VHF | Sistema de Transmisión (Tx) | En Servicio | NO obsoleto
Rosas | SEC-CAUC-Rosa-ROSAS-134 | Transmisor | Screen service | SCT-100T | Transmisor 10 W - VHF | Sistema de Transmisión (Tx) | En Servicio | NO obsoleto
Rosas | SEC-CAUC-Rosa-ROSAS-134 | Transmisor | Screen service | SCT-100T | Transmisor 10 W - VHF | Sistema de Transmisión (Tx) | En Servicio | NO obsoleto
Sabanagrande | A M-ATLA-Saba-SABANA-002 | Antena | N/A | N/A | Antena tipo Yagui - instalada en techo con pedestal. | S. Antenas | En Servicio | NO obsoleto
Sabanagrande | A M-ATLA-Saba-SABANA-002 | Parabólica T V R O | Prodeline | N/A | Antena parabolica TVRO - | Sistema Recepción Satelital (Rx) | En Servicio | NO obsoleto
Sabanagrande | A M-ATLA-Saba-SABANA-002 | Carga fantasma | altronic research inc | 6775E3 | Carga fantasma de 75 Kw. refrigerada por aire, incluye switch 3 P | Sistema de Transmisión (Tx) | En Servicio | NO obsoleto
Sabanagrande | A M-ATLA-Saba-SABANA-002 | Conmutador de RF | myat-1nc | N/A | Conmutador coaxial en uso | Sistema de Transmisión (Tx) | En Servicio | NO obsoleto
Sabanagrande | A M-ATLA-Saba-SABANA-002 | Contador digital de frecuencia | Optoelectronic | N/A | contador digital sin uso bueno | Sistema de Transmisión (Tx) | En Servicio | Respuesto
Sabanagrande | A M-ATLA-Saba-SABANA-002 | Deshidratador | Andreg | MT300 | Desidratador instalado en rack obsoleto | Sistema de Transmisión (Tx) | Fuera de servicio | Obsoleto
Sabanagrande | A M-ATLA-Saba-SABANA-002 | Monitor de audio | M-audio | bx8 | Monitor de audio bi-amplificado - par de parlantes monitores de audio instalado en rack | S. Monitoreo | En Servicio | NO obsoleto
Sabanagrande | A M-ATLA-Saba-SABANA-002 | Monitor de modulación | TFT | 923A | Monitorde modulacion AM instalado en rack en uso | S. Monitoreo | En Servicio | NO obsoleto
Sabanagrande | A M-ATLA-Saba-SABANA-002 | Motobomba | N/A | N/A | Motobomba instalada encerramiento en ladrillo y rejas. | Elemento NO afecto al servicio | En Servicio | NO obsoleto
Sabanagrande | A M-ATLA-Saba-SABANA-002 | Pértiga | N/A | N/A | Pertiga | Sistema eléctrico | En Servicio | NO obsoleto
Sabanagrande | A M-ATLA-Saba-SABANA-002 | Planta eléctrica | JHONDEERE | 6068H | Planta Eléctrica- Planta eléctrica con una capacidad de 150 KW @ 380 VAC, 3 fases, incluye tanque de combustible y transferencia automatica modelo R3F-381 | Sistema eléctrico | En Servicio | NO obsoleto
Sabanagrande | A M-ATLA-Saba-SABANA-002 | Procesador de audio | orban | 9200 | Procesador de audio instalado en rack | Sistema de Transmisión (Tx) | En Servicio | NO obsoleto
Sabanagrande | A M-ATLA-Saba-SABANA-002 | Receptor de VHF | Roide & scigarz | EU 6201 | Receptor de VHF instalado en rack obsoleto | Sistema Recepción Satelital (Rx) | En Servicio | NO obsoleto
Sabanagrande | A M-ATLA-Saba-SABANA-002 | Receptor Satelital | TANDBERG | TT1222 | Receptor satelital obsoleto | Sistema Recepción Satelital (Rx) | Fuera de servicio | Obsoleto
Sabanagrande | A M-ATLA-Saba-SABANA-002 | Parabólica T V R O | N/A | N/A | Sistema de recepción satelital compuesto por: Antena parabolica de 3.4 metros PRODELIN y LNB serie 05F003178 | Sistema Recepción Satelital (Rx) | En Servicio | NO obsoleto
Sabanagrande | A M-ATLA-Saba-SABANA-002 | Tablero eléctrico de control | N/A | N/A | Tablero de distribucion alto voltaje caja metalica color verde de pared con supresor de picos | Sistema eléctrico | En Servicio | NO obsoleto
Sabanagrande | A M-ATLA-Saba-SABANA-002 | Tablero eléctrico de control | N/A | N/A | Tablero circuitos Nº 3,Usado para 4 ventiladores y la bomba del transmisor. - EN BODEGA DE CHATARRA | Sistema eléctrico | En Servicio | NO obsoleto
Sabanagrande | A M-ATLA-Saba-SABANA-002 | Tablero eléctrico de control | N/A | N/A | Tablero electrico empotrado en pared principal | Sistema eléctrico | En Servicio | NO obsoleto
Sabanagrande | A M-ATLA-Saba-SABANA-002 | Tablero eléctrico de control | codel | N/A | Tablero electrico empotrado en pared cocina | Sistema eléctrico | En Servicio | NO obsoleto
Sabanagrande | A M-ATLA-Saba-SABANA-002 | Torre | Austininsulators | A0881 | Torre riendada de 110 metros de altura,con sección de 1 metro con todos sus accesorios para instalación | Sistema de Transmisión (Tx) | En Servicio | NO obsoleto
Sabanagrande | A M-ATLA-Saba-SABANA-002 | Transformador de voltaje | ELKA | N/A | Transformador de voltaje de 500KVA | Sistema eléctrico | En Servicio | NO obsoleto
Sabanagrande | A M-ATLA-Saba-SABANA-002 | Transmisor | HARRIS | 3dx-50 | Transmisor en AM de 50 Kw. (f = 680Khz) con kit de repuestos, incluye: caja de sintonia ATU DELTA para 50 Kw a ?/4 @ 680 KHz., CHK de luces | Sistema de Transmisión (Tx) | En Servicio | NO obsoleto
Sabanagrande | A M-ATLA-Saba-SABANA-002 | Ventilador | N/A | N/A | Ventilador de techo bueno en uso | Elemento NO afecto al servicio | En Servicio | NO obsoleto
Sabanagrande | A M-ATLA-Saba-SABANA-002 | Ventilador | N/A | N/A | Ventilador de techo regular en uso | Elemento NO afecto al servicio | En Servicio | NO obsoleto
Sabanagrande | A M-ATLA-Saba-SABANA-002 | División | N/A | N/A | Division de baño en aluminio con acrilico bueno sin uso | Elemento NO afecto al servicio | En Servicio | NO obsoleto
Sabanagrande | A M-ATLA-Saba-SABANA-002 | Transmisor | Screen Service | SCT-200U | Transmisor estación atanques obsoleto | Sistema de Transmisión (Tx) | Fuera de servicio | Obsoleto
Sabanagrande | A M-ATLA-Saba-SABANA-002 | Transmisor | Screen Service | SCT-200T | Transmisor obsoleto | Sistema de Transmisión (Tx) | Fuera de servicio | Obsoleto
Sabanagrande | A M-ATLA-Saba-SABANA-002 | Transmisor | Screen Service | SCT-200U | Transmisor obsoleto | Sistema de Transmisión (Tx) | Fuera de servicio | Obsoleto
Sabanagrande | A M-ATLA-Saba-SABANA-002 | Sopladora | Bulldog | N/A | Sopladora amarilla buena en uso | Elemento NO afecto al servicio | En Servicio | NO obsoleto
Sabanagrande | A M-ATLA-Saba-SABANA-002 | Transferencia Automática | N/A | N/A | Caja de tranferencia estacion cerro kennedy buena repuesto | Sistema eléctrico | En Servicio | Respuesto
Sabanagrande | A M-ATLA-Saba-SABANA-002 | Receptor Satelital | Broadcast | dci-5000p | Switch de transmision de radio instalado en rack | Sistema Recepción Satelital (Rx) | En Servicio | NO obsoleto
Sabanagrande | A M-ATLA-Saba-SABANA-002 | Receptor Satelital | Sencore | MRD 4400 | Receptor satelital instalado en rack | Sistema Recepción Satelital (Rx) | En Servicio | NO obsoleto
Sabanagrande | A M-ATLA-Saba-SABANA-002 | Deshidratador | GAST | dos-p705-aa | Deshidratador nuevo en uso instalado en el rack | Sistema de Transmisión (Tx) | En Servicio | NO obsoleto
Sabanagrande | A M-ATLA-Saba-SABANA-002 | Repuestos | N/A | N/A | Caja de repuestos varios para transmisor Harris, integrados. | Elemento NO afecto al servicio | En Servicio | Respuesto
Sabanagrande | A M-ATLA-Saba-SABANA-002 | Aire acondicionado | york | ac060x10220 | Sistema de aire acondicionado en uso | Elemento NO afecto al servicio | En Servicio | NO obsoleto
Sabanagrande | A M-ATLA-Saba-SABANA-002 | Receptor Satelital | Coship | CDVB5110D | Receptor satelital obsoleto | Sistema Recepción Satelital (Rx) | Fuera de servicio | Obsoleto
Sabanagrande | A M-ATLA-Saba-SABANA-002 | Receptor Satelital | Coship | CDVB5110D | Receptor satelital estacion badiyo obsoleto | Sistema Recepción Satelital (Rx) | Fuera de servicio | Obsoleto
Sabanagrande | A M-ATLA-Saba-SABANA-002 | Receptor Satelital | Coship | CDVB5110D | Receptor sateliatl estacion pailitas obsoleto | Sistema Recepción Satelital (Rx) | Fuera de servicio | Obsoleto
Sabanagrande | A M-ATLA-Saba-SABANA-002 | Receptor Satelital | Coship | CDVB5110D | Receptor satelital estacion maria angola obsoleto | Sistema Recepción Satelital (Rx) | Fuera de servicio | Obsoleto
Sabanagrande | A M-ATLA-Saba-SABANA-002 | Receptor Satelital | Coship | CDVB5110D | receptor satelital obsoleto | Sistema Recepción Satelital (Rx) | Fuera de servicio | Obsoleto
Sabanagrande | A M-ATLA-Saba-SABANA-002 | Receptor Satelital | Coship | CDVB5110D | Receptor satelital obsoleto | Sistema Recepción Satelital (Rx) | Fuera de servicio | Obsoleto
Sabanagrande | A M-ATLA-Saba-SABANA-002 | Receptor Satelital | Coship | CDVB5110D | Receptor satelital estacion de pailitas obsoleto | Sistema Recepción Satelital (Rx) | Fuera de servicio | Obsoleto
Sabanagrande | A M-ATLA-Saba-SABANA-002 | Receptor Satelital | Coship | CDVB5110D | Receptor satelital obsoleto | Sistema Recepción Satelital (Rx) | Fuera de servicio | Obsoleto
Sabanagrande | A M-ATLA-Saba-SABANA-002 | Receptor Satelital | Coship | CDVB5110D | Receptor satelital estacion badillo obsoleto | Sistema Recepción Satelital (Rx) | Fuera de servicio | Obsoleto
Sabanagrande | A M-ATLA-Saba-SABANA-002 | Receptor Satelital | Coship | CDVB5110M | Receptor satelital obsoleto | Sistema Recepción Satelital (Rx) | Fuera de servicio | Obsoleto
Sabanagrande | A M-ATLA-Saba-SABANA-002 | Receptor Satelital | Sencore | MRD 4400 | Receptor satelital bueno no operando repuesto | Sistema Recepción Satelital (Rx) | En Servicio | Respuesto
Sabanagrande | A M-ATLA-Saba-SABANA-002 | Caja de sintonía | QUASAR | ASA-75k | Caja de sintonia en cuarto cerrado al lado de la antena | Sistema de Transmisión (Tx) | En Servicio | NO obsoleto
Sabanagrande | A M-ATLA-Saba-SABANA-002 | Parabólica T V R O | N/A | N/A | 9 Platones antena parabolica microondas - Obsoletas | Sistema Recepción Satelital (Rx) | Fuera de servicio | Obsoleto
Sabanagrande | A M-ATLA-Saba-SABANA-002 | Tanque de combustible | N/A | N/A | Tanque de combustible de 328 galones - en uso | G. Electrógeno | En Servicio | NO obsoleto
Sabanagrande | A M-ATLA-Saba-SABANA-002 | Tanque de combustible | N/A | N/A | Tanque de combustible de 138 galones - nuevo repuesto | G. Electrógeno | En Servicio | Respuesto
Sabanagrande | A M-ATLA-Saba-SABANA-002 | Transferencia Automática | N/A | N/A | Transferiencia eléctrica - en uso | Sistema eléctrico | En Servicio | NO obsoleto
Sabanagrande | A M-ATLA-Saba-SABANA-002 | Transformador de voltaje | N/A | N/A | Transformador de voltaje - estacion el cabrito - 15KVA | Sistema eléctrico | Fuera de servicio | Obsoleto
Sabanagrande | A M-ATLA-Saba-SABANA-002 | Transformador de voltaje | N/A | N/A | Transformador de voltaje - en uso - instalado en bodega | Sistema eléctrico | En Servicio | NO obsoleto
Sabanagrande | A M-ATLA-Saba-SABANA-002 | Deshidratador | N/A | N/A | Deshidratador - obsoleto | Sistema de Transmisión (Tx) | Fuera de servicio | Obsoleto
Sabanagrande | A M-ATLA-Saba-SABANA-002 | Platero | N/A | N/A | Meson platero en acero completo con espacio de estufa bueno sin uso | Elemento NO afecto al servicio | En Servicio | Respuesto
Sabanagrande | A M-ATLA-Saba-SABANA-002 | Deshidratador | N/A | N/A | desidratador obsoleto | Sistema de Transmisión (Tx) | Fuera de servicio | Obsoleto
Sabanagrande | A M-ATLA-Saba-SABANA-002 | Antena | N/A | N/A | 6 Antena tipo panel - obsoletas | S. Antenas | Fuera de servicio | Obsoleto
Sabanagrande | A M-ATLA-Saba-SABANA-002 | Transformador de voltaje | N/A | N/A | Transformador eléctrico de 45kva bueno sin uso repuesto | Sistema eléctrico | Fuera de servicio | Obsoleto
Sabanagrande | A M-ATLA-Saba-SABANA-002 | Transformador de voltaje | N/A | N/A | Transformador eléctrico de 45kva obsoleto | Sistema eléctrico | Fuera de servicio | Obsoleto
Sabanagrande | A M-ATLA-Saba-SABANA-002 | Transformador de voltaje | N/A | N/A | Transformador eléctrico 15kva todos los santos obsoleto | Sistema eléctrico | Fuera de servicio | Obsoleto
Sabanalarga | SEC-ANTI-Saba-SABANA-082 | Acondicionador de línea | Irem | TS75/1G | Acondicionador de línea | Sistema eléctrico | En Servicio | NO obsoleto
Sabanalarga | SEC-ANTI-Saba-SABANA-082 | Acondicionador de línea | Irem | TS75/1G | Acondicionador de línea | Sistema eléctrico | En Servicio | NO obsoleto
Sabanalarga | SEC-ANTI-Saba-SABANA-082 | Acondicionador de línea | Irem | TS75/1G | Acondicionador de línea | Sistema eléctrico | En Servicio | NO obsoleto
Sabanalarga | SEC-ANTI-Saba-SABANA-082 | Contador | N/A | N/A | Contador en poste | Sistema eléctrico | En Servicio | NO obsoleto
Sabanalarga | SEC-ANTI-Saba-SABANA-082 | Receptor Satelital | Coship | CDVB5110D | Receptor Satelital | Sistema Recepción Satelital (Rx) | Fuera de servicio | Obsoleto
Sabanalarga | SEC-ANTI-Saba-SABANA-082 | Receptor Satelital | Coship | CDVB5110D | Receptor Satelital | Sistema Recepción Satelital (Rx) | Fuera de servicio | Obsoleto
Sabanalarga | SEC-ANTI-Saba-SABANA-082 | Receptor Satelital | Coship | CDVB5110D | Receptor Satelital | Sistema Recepción Satelital (Rx) | Fuera de servicio | Obsoleto
Sabanalarga | SEC-ANTI-Saba-SABANA-082 | Sistema de Antenas | N/A | N/A | Sistema de Antenas | S. Antenas | En Servicio | NO obsoleto
Sabanalarga | SEC-ANTI-Saba-SABANA-082 | Parabólica T V R O | N/A | N/A | Parabólica T V R O | Sistema Recepción Satelital (Rx) | En Servicio | NO obsoleto
Sabanalarga | SEC-ANTI-Saba-SABANA-082 | Transformador de voltaje | N/A | N/A | Transformador en poste | Sistema eléctrico | En Servicio | NO obsoleto
Sabanalarga | SEC-ANTI-Saba-SABANA-082 | Triplexor | Comtech | MPX 3L | Triplexor | Sistema de Transmisión (Tx) | En Servicio | NO obsoleto
Sabanalarga | SEC-ANTI-Saba-SABANA-082 | Tablero eléctrico de control | N/A | N/A | Tablero de control | Sistema eléctrico | En Servicio | NO obsoleto
Sabanalarga | SEC-ANTI-Saba-SABANA-082 | Receptor Satelital | SENCORE | MRD 4400 | Receptor Satelital | Sistema Recepción Satelital (Rx) | En Servicio | NO obsoleto
Sabanalarga | SEC-ANTI-Saba-SABANA-082 | Receptor Satelital | SENCORE | MRD 4400 | Receptor Satelital | Sistema Recepción Satelital (Rx) | En Servicio | NO obsoleto
Sabanalarga | SEC-ANTI-Saba-SABANA-082 | Receptor Satelital | SENCORE | MRD 4400 | Receptor Satelital | Sistema Recepción Satelital (Rx) | En Servicio | NO obsoleto
Sabanalarga | SEC-ANTI-Saba-SABANA-082 | Torre | N/A | N/A | Torre de 30 de metros | Sistema de Transmisión (Tx) | En Servicio | NO obsoleto
Saboyá | PRI-BOYA-Sabo-SABOYA-024 | Acondicionador de línea | Georgin | N/A | Regulador de voltaje transmisor reserva institucional, principal cadena uno, radio nacional electrosys | Sistema eléctrico | En Servicio | NO obsoleto
Saboyá | PRI-BOYA-Sabo-SABOYA-024 | Acondicionador de línea | Georgin | N/A | Regulador de voltaje transmisor principal institucional | Sistema eléctrico | En Servicio | NO obsoleto
Saboyá | PRI-BOYA-Sabo-SABOYA-024 | Luz de Emergencia | Iluram | N/A | Alumbrado de emergencia | Sistema Eléctrico | En Servicio | NO obsoleto
Saboyá | PRI-BOYA-Sabo-SABOYA-024 | Antena | Rymsa | N/A | Sistema de antena 4 dipolos | S. Antenas | En Servicio | NO obsoleto
Saboyá | PRI-BOYA-Sabo-SABOYA-024 | Bomba Manual | ALLWEILER | N/A | bomba manual para planta perkins | G. Electrógeno | En Servicio | NO obsoleto
Saboyá | PRI-BOYA-Sabo-SABOYA-024 | Conmutador de RF | Thompson-LGT | 304-506 | Conmutador manual principal a reserva cadena 1 | Sistema de Transmisión (Tx) | En Servicio | NO obsoleto
Saboyá | PRI-BOYA-Sabo-SABOYA-024 | Conmutador de RF | Spinner | N/A | Salida RF conmutador canal institucional | Sistema de Transmisión (Tx) | En Servicio | NO obsoleto
Saboyá | PRI-BOYA-Sabo-SABOYA-024 | Planta eléctrica | N/A | N/A | planta perkins (Color Blanco) Transferencia automatica | Sistema eléctrico | En Servicio | NO obsoleto
Saboyá | PRI-BOYA-Sabo-SABOYA-024 | Demodulador de microondas | SEL | N/A | Demodulador Canal Uno | Sistema de Microondas | En Servicio | NO obsoleto
Saboyá | PRI-BOYA-Sabo-SABOYA-024 | Demodulador de microondas | SEL | N/A | Demodulador Canal Institucional | Sistema de Microondas | En Servicio | NO obsoleto
Saboyá | PRI-BOYA-Sabo-SABOYA-024 | Demodulador de microondas | SEL | N/A | Demodulador Canal Señal Colombia | Sistema de Microondas | En Servicio | NO obsoleto
Saboyá | PRI-BOYA-Sabo-SABOYA-024 | Demodulador de TV | Rohde & Schwarz | 193146102 | Metalico color gris 9 modulos instalados | Sistema de Transmisión (Tx) | Fuera de servicio | Obsoleto
Saboyá | PRI-BOYA-Sabo-SABOYA-024 | Deshidratador | andrew | N/A | Andrew 110V 40Psi gris, solo carcaza | Sistema de Transmisión (Tx) | Fuera de servicio | Obsoleto
Saboyá | PRI-BOYA-Sabo-SABOYA-024 | Distribuidor | Extron | CVDA6MX | Distribuidor de video para Offset de control | Sistema de Transmisión (Tx) | En Servicio | NO obsoleto
Saboyá | PRI-BOYA-Sabo-SABOYA-024 | Encoder RDS | Audemat Aztec | FMB50-FMB80 | Encoder RDS | Sistema de Transmisión (Tx) | En Servicio | NO obsoleto
Saboyá | PRI-BOYA-Sabo-SABOYA-024 | Equipo monitoreo | N/A | N/A | Sistema de monitoreo | S. Monitoreo | En Servicio | NO obsoleto
Saboyá | PRI-BOYA-Sabo-SABOYA-024 | Generador | MWM | D6800 | Generador 70KVA | Sistema eléctrico | En Servicio | NO obsoleto
Saboyá | PRI-BOYA-Sabo-SABOYA-024 | Herramienta | N/A | N/A | Herramienta múltiple colgada en una pared | Elemento NO afecto al servicio | En Servicio | NO obsoleto
Saboyá | PRI-BOYA-Sabo-SABOYA-024 | Módulo CAM Irdeto | Irdeto | SMIT | Tarjeta para receptor satelital | Sistema de Transmisión (Tx) | En Servicio | NO obsoleto
Saboyá | PRI-BOYA-Sabo-SABOYA-024 | Monitor de audio | Maudio | BX8 D2 | Parlante 2 via autopotenciado, negro, 8" | S. Monitoreo | En Servicio | NO obsoleto
Saboyá | PRI-BOYA-Sabo-SABOYA-024 | Monitor de audio | Maudio | BX8 D2 | Parlante 2 via autopotenciado, negro, 8" | S. Monitoreo | En Servicio | NO obsoleto
Saboyá | PRI-BOYA-Sabo-SABOYA-024 | Monitor de modulación | Tft | 844a | Monitor de Modulacion negro con medidores digitales | S. Monitoreo | En Servicio | NO obsoleto
Saboyá | PRI-BOYA-Sabo-SABOYA-024 | Monitor y contador digital de frecuencia FM | Belar | Fmn-4a | Monitor y contador digital de frecuencia FM de Color negro, con display | S. Monitoreo | En Servicio | NO obsoleto
Saboyá | PRI-BOYA-Sabo-SABOYA-024 | Motobomba | IHM | 1a-145 | Motobomba naranja en caja aislada, electrica 110v | Elemento NO afecto al servicio | En Servicio | NO obsoleto
Saboyá | PRI-BOYA-Sabo-SABOYA-024 | Offset Precisión | SCREEN SERVICE | SCS412 | Offset de precisión Harris Canal instituciona (canal 10) principal | Sistema de Transmisión (Tx) | En Servicio | NO obsoleto
Saboyá | PRI-BOYA-Sabo-SABOYA-024 | Offset Precisión | SCREEN SERVICE | SCS412 | Offset de precisión Rohde Canal Uno (canal 12) principal | Sistema de Transmisión (Tx) | En Servicio | NO obsoleto
Saboyá | PRI-BOYA-Sabo-SABOYA-024 | Offset Precisión | SCREEN SERVICE | SCS412 | Offset de precisión Harris Canal instituciona (canal 10) reserva | Sistema de Transmisión (Tx) | En Servicio | NO obsoleto
Saboyá | PRI-BOYA-Sabo-SABOYA-024 | Offset Precisión | SCREEN SERVICE | SCS412 | Offset de precisión Thompson Canal Uno (canal 12) reserva | Sistema de Transmisión (Tx) | En Servicio | NO obsoleto
Saboyá | PRI-BOYA-Sabo-SABOYA-024 | Parabólica T V R O | PATRIOT | PRT310 | Parabólica de 1,3 mts soporte para LNB, sistema de tierra | Sistema Recepción Satelital (Rx) | En Servicio | NO obsoleto
Saboyá | PRI-BOYA-Sabo-SABOYA-024 | Parabólica T V R O | Prodeline | N/A | Antena de 1,5 de radio, fuera de servicio, con soporte, ni LNB | Sistema Recepción Satelital (Rx) | Fuera de servicio | Obsoleto
Saboyá | PRI-BOYA-Sabo-SABOYA-024 | Pararrayos | N/A | N/A | Instalados en torre | Sistema eléctrico | En Servicio | NO obsoleto
Saboyá | PRI-BOYA-Sabo-SABOYA-024 | Pértiga | HFGP | S285 | Pertiga de Color Amarilla de 10mts | Sistema eléctrico | En Servicio | NO obsoleto
Saboyá | PRI-BOYA-Sabo-SABOYA-024 | Prensa | Ursus | N3 | Prensa | Elemento NO afecto al servicio | En Servicio | NO obsoleto
Saboyá | PRI-BOYA-Sabo-SABOYA-024 | Procesador de audio | Orban | 5500 Optimod | Procesador de audio de color negro | Sistema de Transmisión (Tx) | En Servicio | NO obsoleto
Saboyá | PRI-BOYA-Sabo-SABOYA-024 | Rack | N/A | N/A | Rack negro equipos complementarios | Sistema de Transmisión (Tx) | En Servicio | NO obsoleto
Saboyá | PRI-BOYA-Sabo-SABOYA-024 | Receptor microondas | SEL | N/A | Receptor microondas linea 1 Canal Uno principal | Sistema de Microondas | En Servicio | NO obsoleto
Saboyá | PRI-BOYA-Sabo-SABOYA-024 | Receptor microondas | SEL | N/A | Receptor microondas linea 2 Canal institucional principal | Sistema de Microondas | En Servicio | NO obsoleto
Saboyá | PRI-BOYA-Sabo-SABOYA-024 | Receptor microondas | SEL | N/A | Receptor microondas linea 5 Canal uno reserva | Sistema de Microondas | En Servicio | NO obsoleto
Saboyá | PRI-BOYA-Sabo-SABOYA-024 | Receptor microondas | SEL | N/A | Receptor microondas linea 7 Canal Institucional reserva | Sistema de Microondas | En Servicio | NO obsoleto
Saboyá | PRI-BOYA-Sabo-SABOYA-024 | Receptor Satelital | Coship | CDVB5110M | Receptor satelital Canal institucional | Sistema Recepción Satelital (Rx) | En Servicio | NO obsoleto
Saboyá | PRI-BOYA-Sabo-SABOYA-024 | Receptor Satelital | Coship | CDVB5110M | Receptor satelital Canal Uno | Sistema Recepción Satelital (Rx) | En Servicio | NO obsoleto
Saboyá | PRI-BOYA-Sabo-SABOYA-024 | Receptor Satelital | Coship | CDVB5110M | Receptor satelital Canal señal Colombia | Sistema Recepción Satelital (Rx) | En Servicio | NO obsoleto
Saboyá | PRI-BOYA-Sabo-SABOYA-024 | Receptor Satelital | Divicom | PV1200 | Receptor satelital Canal señal Colombia | Sistema Recepción Satelital (Rx) | Fuera de servicio | Obsoleto
Saboyá | PRI-BOYA-Sabo-SABOYA-024 | Receptor Satelital | Tandberg | TT1200 | Receptor satelital Canal institucional | Sistema Recepción Satelital (Rx) | Fuera de servicio | Obsoleto
Saboyá | PRI-BOYA-Sabo-SABOYA-024 | Receptor Satelital | Tandberg | TT1200 | Receptor Satelital Canal Uno | Sistema Recepción Satelital (Rx) | Fuera de servicio | Obsoleto
Saboyá | PRI-BOYA-Sabo-SABOYA-024 | Receptor Satelital | Telairity | BE-IRD-5502P | Receptor satelital color negro con módulo para tarjeta | Sistema Recepción Satelital (Rx) | En Servicio | NO obsoleto
Saboyá | PRI-BOYA-Sabo-SABOYA-024 | Regulador de voltaje | Georgin | N/A | Regulador Radio Nacional OMB | Sistema eléctrico | En Servicio | NO obsoleto
Saboyá | PRI-BOYA-Sabo-SABOYA-024 | Sistema de Antenas | Thompson | N/A | Sistema de antenas panel 4 dipolos | S. Antenas | En Servicio | NO obsoleto
Saboyá | PRI-BOYA-Sabo-SABOYA-024 | Sistema de Antenas | Thompson | N/A | Sistema de antenas panel 4 dipolos Canal institucional | S. Antenas | En Servicio | NO obsoleto
Saboyá | PRI-BOYA-Sabo-SABOYA-024 | Sistema de tierras | N/A | N/A | Sistema de tierras torre, TVRO, salón de equipos cable 2-00 desnudo | Sistema eléctrico | En Servicio | NO obsoleto
Saboyá | PRI-BOYA-Sabo-SABOYA-024 | Sistema de transmisión | Syria | N/A | Sistema de transmision Syra polarización circular 4 dipolos | Sistema de Transmisión (Tx) | En Servicio | NO obsoleto
Saboyá | PRI-BOYA-Sabo-SABOYA-024 | Sistema Radiante | Thompson | N/A | Sistema de antena LOG periodica | S. Antenas | En Servicio | NO obsoleto
Saboyá | PRI-BOYA-Sabo-SABOYA-024 | Tablero eléctrico de control | N/A | N/A | Tablero general de distribución del salon de equipos | Sistema eléctrico | En Servicio | NO obsoleto
Saboyá | PRI-BOYA-Sabo-SABOYA-024 | Tablero eléctrico de control | N/A | N/A | Tablero general de distribución de la estaciòn | Sistema eléctrico | En Servicio | NO obsoleto
Saboyá | PRI-BOYA-Sabo-SABOYA-024 | Tablero eléctrico de control | AEG | N/A | Transferencia planta MWM | Sistema eléctrico | En Servicio | NO obsoleto
Saboyá | PRI-BOYA-Sabo-SABOYA-024 | Tanque de agua | eternit | N/A | Tanque 1000 litros de asbesto sin tapa | Elemento NO afecto al servicio | En Servicio | NO obsoleto
Saboyá | PRI-BOYA-Sabo-SABOYA-024 | Tanque de combustible | N/A | N/A | Tanque externo color gris de almacenamiento | G. Electrógeno | En Servicio | NO obsoleto
Saboyá | PRI-BOYA-Sabo-SABOYA-024 | Tanque de combustible | N/A | NO | Tanque interno almacenamiento combustible planta MWM | G. Electrógeno | En Servicio | NO obsoleto
Saboyá | PRI-BOYA-Sabo-SABOYA-024 | Televisor | LG | 22LV2500A WC 22 | Televisor LCD 22" negro | S. Monitoreo | En Servicio | NO obsoleto
Saboyá | PRI-BOYA-Sabo-SABOYA-024 | Torre | N/A | N/A | Torre de 67mts autosoportada con linea de vida y luces de obstrucción | Sistema de Transmisión (Tx) | En Servicio | NO obsoleto
Saboyá | PRI-BOYA-Sabo-SABOYA-024 | Transformador de voltaje | N/A | N/A | Transformador / subestaciones de 100 KVA | Sistema eléctrico | En Servicio | NO obsoleto
Saboyá | PRI-BOYA-Sabo-SABOYA-024 | Transformador de voltaje | TJP | N/A | Transformador de 20KVA instalado en piso | Sistema eléctrico | En Servicio | NO obsoleto
Saboyá | PRI-BOYA-Sabo-SABOYA-024 | Transmisor | Thompson LGT | N/A | Transmisor reserva canal uno (1KW) amplificación comun) | Sistema de Transmisión (Tx) | Fuera de servicio | Obsoleto
Saboyá | PRI-BOYA-Sabo-SABOYA-024 | Transmisor | HARRIS | HTEL1000HS | Transmisor principal canal institucional (canal 11) 2 driver de video, 1 driver de audio (potencia 1 KW) | Sistema de Transmisión (Tx) | En Servicio | NO obsoleto
Saboyá | PRI-BOYA-Sabo-SABOYA-024 | Transmisor UHF | Rohde & Schwarz | NH8603VC | 5 KW INCLUYE 2 EXCITADORES SX801 SN 104108 Y 104109, UNIDAD INTERCAMBIADORA DE CALOR SN 100123 SISTEMA REDUNDANTE DE BOMBAS SN 101527, | Sistema de Transmisión (Tx) | En Servicio | NO obsoleto
Saboyá | PRI-BOYA-Sabo-SABOYA-024 | Transmisor VHF | Rohde & Schwarz | SX-801 | 1KW INCLUYE DOS EXCITADORES SX801 SERIES 104131 Y 104132, FILTRO DE SALIDA CON SERIE 101647 Y MANUAL DE OPERACIÓN | Sistema de Transmisión (Tx) | En Servicio | NO obsoleto
Saboyá | PRI-BOYA-Sabo-SABOYA-024 | U P S | Zigor | AZMH | UPS de 700W 8A | Sistema eléctrico | En Servicio | NO obsoleto
Saboyá | PRI-BOYA-Sabo-SABOYA-024 | Planta eléctrica | Perkins | P125X | Motogenerador Stamford - Motor Perkins 60KVA color blanco | Sistema eléctrico | En Servicio | NO obsoleto
Saboyá | PRI-BOYA-Sabo-SABOYA-024 | Tanque de combustible | N/A | N/A | Tanque interno almacenamiento planta perkins | G. Electrógeno | En Servicio | NO obsoleto
Saboyá | PRI-BOYA-Sabo-SABOYA-024 | Motobomba | Pedrollo | PKM60 | Motobomba electrica para bombeo de combustible a tanque interno planta Perkins 0.5HP | Elemento NO afecto al servicio | En Servicio | NO obsoleto
Saboyá | PRI-BOYA-Sabo-SABOYA-024 | Tablero eléctrico de control | Celco | tapq4 | Trifasico, 260Volt, 120amp,16 espacios breaker (11 en uso) | Sistema eléctrico | En Servicio | NO obsoleto
Saboyá | PRI-BOYA-Sabo-SABOYA-024 | Bomba Manual | ALLWEILER | N/A | Bomba manual para planta MWM | G. Electrógeno | En Servicio | NO obsoleto
Saboyá | PRI-BOYA-Sabo-SABOYA-024 | Cargador de Baterías | NAPA | 85330 | Cargador baterias planta perkins 24Vlts 5Amp | Sistema eléctrico | En Servicio | NO obsoleto
Saboyá | PRI-BOYA-Sabo-SABOYA-024 | Cargador de Baterías | Incar | IC-2A | Cargador automático de baterias para motogenerador 24V | Sistema eléctrico | En Servicio | NO obsoleto
Saboyá | PRI-BOYA-Sabo-SABOYA-024 | Televisor | Panasonic | TC-21GX30LC | Televisor de monitoreo CRT negro con gris pantalla plana con control remoto | S. Monitoreo | En Servicio | NO obsoleto
Saboyá | PRI-BOYA-Sabo-SABOYA-024 | Televisor | Toshiba | 14AR25 | Televisor CRT gris 14" con control | S. Monitoreo | En Servicio | NO obsoleto
Saboyá | PRI-BOYA-Sabo-SABOYA-024 | Radio | Sony | ICF-24 | Radio de monitoreo | S. Monitoreo | En Servicio | NO obsoleto
Saboyá | PRI-BOYA-Sabo-SABOYA-024 | Acondicionador de línea | Georgin | N/A | Regulador de voltaje transmisor principal y reserva señal colombia | Sistema eléctrico | En Servicio | NO obsoleto
Saboyá | PRI-BOYA-Sabo-SABOYA-024 | Combinador | Jampro | N/A | Combinador RF audio y video (canal 10) transmisor Harris Señal institucional | Sistema de Transmisión (Tx) | En Servicio | NO obsoleto
Saboyá | PRI-BOYA-Sabo-SABOYA-024 | Conmutador de RF | Thompson | N/A | Conmutador transmisor a reserva automático canal institucional (canal10) | Sistema de Transmisión (Tx) | En Servicio | NO obsoleto
Saboyá | PRI-BOYA-Sabo-SABOYA-024 | Amplificador de video | Grass Valley Group | 7510 | Amplificador de video canal institucional, principal y reserva | Sistema de Transmisión (Tx) | En Servicio | NO obsoleto
Saboyá | PRI-BOYA-Sabo-SABOYA-024 | Osciloscopio | Tektronix | 1480R | Monitor de forma /osciloscopio de señal institucional | Sistema de Transmisión (Tx) | En Servicio | NO obsoleto
Saboyá | PRI-BOYA-Sabo-SABOYA-024 | Conmutador de RF | Thompson | N/A | Panel de conmutación microondas satelital | Sistema de Transmisión (Tx) | En Servicio | NO obsoleto
Saboyá | PRI-BOYA-Sabo-SABOYA-024 | Distribuidor | Videotek | ADA-16 | Distribuidor de video | Sistema de Transmisión (Tx) | En Servicio | NO obsoleto
Saboyá | PRI-BOYA-Sabo-SABOYA-024 | Demodulador de TV | Thompson | tre4435 | Demodulador de TV señal institucional | Sistema de Transmisión (Tx) | En Servicio | NO obsoleto
Saboyá | PRI-BOYA-Sabo-SABOYA-024 | Detector de linealidad | Thompson | 314347 | Detector de linea | Sistema de Transmisión (Tx) | En Servicio | NO obsoleto
Saboyá | PRI-BOYA-Sabo-SABOYA-024 | Transmisor | Thompson LGT | 390575 | Transmisor de TV reserva canal institucional (canal 10) (1KW) estado solido amplificación comun | Sistema de Transmisión (Tx) | En Servicio | NO obsoleto
Saboyá | PRI-BOYA-Sabo-SABOYA-024 | Transmisor | Thompson | 390575 | Transmisor de TV reserva canal uno (canal 12) (1KW) estado solido amplificación comun | Sistema de Transmisión (Tx) | En Servicio | NO obsoleto
Saboyá | PRI-BOYA-Sabo-SABOYA-024 | Parlante | elicron | N/A | Parlante de monitoreo canal uno | S. Monitoreo | En Servicio | NO obsoleto
Saboyá | PRI-BOYA-Sabo-SABOYA-024 | Monitor de imagen | Thompson CSF | C36CN62 | Monitor de video canal uno | S. Monitoreo | En Servicio | NO obsoleto
Saboyá | PRI-BOYA-Sabo-SABOYA-024 | Osciloscopio | Shlumberguer | S227 | Osciloscopio canal uno | Sistema de Transmisión (Tx) | En Servicio | NO obsoleto
Saboyá | PRI-BOYA-Sabo-SABOYA-024 | Conmutador de RF | Thompson LGT | N/A | Panel de conmutación microondas satelital | Sistema de Transmisión (Tx) | En Servicio | NO obsoleto
Saboyá | PRI-BOYA-Sabo-SABOYA-024 | Amplificador | Grass Valley Group | N/A | Amplificador de video canal uno, principal y reserva | Sistema de Transmisión (Tx) | En Servicio | NO obsoleto
Saboyá | PRI-BOYA-Sabo-SABOYA-024 | Demodulador | Shlumberguer | N/A | Demodulador de audio canal uno reserva | Sistema de Transmisión (Tx) | En Servicio | NO obsoleto
Saboyá | PRI-BOYA-Sabo-SABOYA-024 | Demodulador | Rohde & Schwarz | EKF2D | Demodulador de video canal uno reserva | Sistema de Transmisión (Tx) | En Servicio | NO obsoleto
Saboyá | PRI-BOYA-Sabo-SABOYA-024 | Distribuidor | Videotek | ADA-16 | Distribuidor de video | Sistema de Transmisión (Tx) | En Servicio | NO obsoleto
Saboyá | PRI-BOYA-Sabo-SABOYA-024 | Receptor Satelital | Coship | CDVB5110M | Receptor satelital Canal Radio Nacional | Sistema Recepción Satelital (Rx) | En Servicio | NO obsoleto
Saboyá | PRI-BOYA-Sabo-SABOYA-024 | Transformador de voltaje | Georgin | N/A | Transformador de aislamiento trifasico 20KVA regulador Señal Colombia | Sistema eléctrico | En Servicio | NO obsoleto
Saboyá | PRI-BOYA-Sabo-SABOYA-024 | Transformador de voltaje | Georgin | N/A | Transformador de aislamiento trifasico 20KVA regulador Canal Institucional | Sistema eléctrico | En Servicio | NO obsoleto
Saboyá | PRI-BOYA-Sabo-SABOYA-024 | Transformador de voltaje | Trafodelt | N/A | Transformador de aislamiento trifasico 10KVA regulador Canal Uno | Sistema eléctrico | En Servicio | NO obsoleto
Saboyá | PRI-BOYA-Sabo-SABOYA-024 | Transmisor | Alcatel | TFH2506 | Transmisor microondas Señal Colombia Principal | Sistema de Transmisión (Tx) | En Servicio | NO obsoleto
Saboyá | PRI-BOYA-Sabo-SABOYA-024 | Transmisor | Alcatel | TFH2506 | Transmisor microondas Señal Colombia Reserva | Sistema de Transmisión (Tx) | En Servicio | NO obsoleto
Saboyá | PRI-BOYA-Sabo-SABOYA-024 | Transmisor | Alcatel | TFH2506 | Transmisor microondas Señal Institucional Principal | Sistema de Transmisión (Tx) | En Servicio | NO obsoleto
Saboyá | PRI-BOYA-Sabo-SABOYA-024 | Transmisor | Alcatel | TFH2506 | Transmisor microondas Señal Institucional reserva | Sistema de Transmisión (Tx) | En Servicio | NO obsoleto
Saboyá | PRI-BOYA-Sabo-SABOYA-024 | Transmisor | Alcatel | TFH2506 | Transmisor microondas Canal Uno Principal | Sistema de Transmisión (Tx) | En Servicio | NO obsoleto
Saboyá | PRI-BOYA-Sabo-SABOYA-024 | Transmisor | Alcatel | TFH2506 | Transmisor microondas Canal Uno reserva | Sistema de Transmisión (Tx) | En Servicio | NO obsoleto
Saboyá | PRI-BOYA-Sabo-SABOYA-024 | Transmisor | Alcatel | TFH2506 | Transmisor microondas retorno Manjui principal | Sistema de Transmisión (Tx) | Fuera de servicio | NO obsoleto
Saboyá | PRI-BOYA-Sabo-SABOYA-024 | Transmisor | Alcatel | TFH2506 | Transmisor microondas retorno Manjui reserva | Sistema de Transmisión (Tx) | Fuera de servicio | NO obsoleto
Saboyá | PRI-BOYA-Sabo-SABOYA-024 | Transmisor | Alcatel | TFH2506 | Transmisor microondas gavilanes principal | Sistema de Transmisión (Tx) | En Servicio | NO obsoleto
Saboyá | PRI-BOYA-Sabo-SABOYA-024 | Transmisor | Alcatel | TFH2506 | Transmisor microondas gavilanes reserva | Sistema de Transmisión (Tx) | En Servicio | NO obsoleto
Saboyá | PRI-BOYA-Sabo-SABOYA-024 | Transmisor | Alcatel | TFH2507 | Transmisor microondas gavilanes reserva | Sistema de Transmisión (Tx) | En Servicio | NO obsoleto
Saboyá | PRI-BOYA-Sabo-SABOYA-024 | Transmisor | Alcatel | TFH2508 | Transmisor microondas gavilanes reserva | Sistema de Transmisión (Tx) | En Servicio | NO obsoleto
Saboyá | PRI-BOYA-Sabo-SABOYA-024 | Presurizador de cable | RFS | N/A | Presurizador | Sistema de Transmisión (Tx) | En Servicio | NO obsoleto
Saboyá | PRI-BOYA-Sabo-SABOYA-024 | Carga fantasma | Bird | 8936-230 | Carga Fantasma 10Kw | Sistema de Transmisión (Tx) | En Servicio | NO obsoleto
Saboyá | PRI-BOYA-Sabo-SABOYA-024 | Transmisor | Thompson LGT | 1040586 | Transmisor TV 5K canal 23 Señal Colombia Reserva | Sistema de Transmisión (Tx) | Fuera de servicio | Obsoleto
Saboyá | PRI-BOYA-Sabo-SABOYA-024 | Distribuidor | Videotek | ADA-16 | Distribuidor de video | Sistema de Transmisión (Tx) | Fuera de servicio | Obsoleto
Saboyá | PRI-BOYA-Sabo-SABOYA-024 | Demodulador | Starway | N/A | Demodulador de audio | Sistema de Transmisión (Tx) | Fuera de servicio | Obsoleto
Saboyá | PRI-BOYA-Sabo-SABOYA-024 | Demodulador de TV | Rohde & Schwarz | N/A | Demodulador | Sistema de Transmisión (Tx) | Fuera de servicio | Obsoleto
Saboyá | PRI-BOYA-Sabo-SABOYA-024 | Conmutador de RF | Myat | N/A | Conmutador manual antena a carga fantasma Señal Colombia Rohde | Sistema de Transmisión (Tx) | En Servicio | NO obsoleto
Saboyá | PRI-BOYA-Sabo-SABOYA-024 | Sistema de refrigeración | Grundfos | ZK81051 | Sistema de refrigeraciòn a agua transmisor señal colombia principal Rohde | G. Electrógeno | En Servicio | NO obsoleto
Saboyá | PRI-BOYA-Sabo-SABOYA-024 | Caja de sintonía | Thompson LGT | N/A | Cavidad de amplificación señal colombia reserva | Sistema de Transmisión (Tx) | Fuera de servicio | Obsoleto
Saboyá | PRI-BOYA-Sabo-SABOYA-024 | Tanque de agua | Eternit | N/A | Tanque de agua plastico negro 1000 lts con tapa | Elemento NO afecto al servicio | En Servicio | NO obsoleto
Saboyá | PRI-BOYA-Sabo-SABOYA-024 | Tanque de agua | Eternit | N/A | Tanque de agua plastico negro 1000 lts con tapa | Elemento NO afecto al servicio | En Servicio | NO obsoleto
Saboyá | PRI-BOYA-Sabo-SABOYA-024 | Carga fantasma | Bird | 8892-300 | Carga Fantasma 2.5Kw | Sistema de Transmisión (Tx) | En Servicio | NO obsoleto
Saboyá | PRI-BOYA-Sabo-SABOYA-024 | Tablero eléctrico de control | N/A | N/A | Tablero electrico en la cocina | Sistema eléctrico | En Servicio | NO obsoleto
Saboyá | PRI-BOYA-Sabo-SABOYA-024 | Cargador de Baterías | NAPA | N/A | Cargador de baterias de generador | Sistema eléctrico | En Servicio | NO obsoleto
Saboyá | PRI-BOYA-Sabo-SABOYA-024 | Supresor de Voltaje | LEVITON | CAT.NO.42277-DY3 | Supresor de picos | Sistema Eléctrico | En Servicio | NO obsoleto
Saboyá | PRI-BOYA-Sabo-SABOYA-024 | Baterías generador | MAC | 31H 1200 | Bateria de generador | Sistema eléctrico | En Servicio | NO obsoleto
Saboyá | PRI-BOYA-Sabo-SABOYA-024 | Baterías generador | MAC | 31H 1201 | Bateria de generador | Sistema eléctrico | En Servicio | NO obsoleto
Saboyá | PRI-BOYA-Sabo-SABOYA-024 | Baterías generador | MAC | 4D 1400 | Bateria de generador | Sistema eléctrico | En Servicio | NO obsoleto
Saboyá | PRI-BOYA-Sabo-SABOYA-024 | Baterías generador | MAC | 4D 1401 | Bateria de generador | Sistema eléctrico | En Servicio | NO obsoleto
Saboyá | PRI-BOYA-Sabo-SABOYA-024 | Receptor Satelital | Sencore | MRD 4400 | Receptor satelital | Sistema Recepción Satelital (Rx) | En Servicio | NO obsoleto
Saboyá | PRI-BOYA-Sabo-SABOYA-024 | Receptor Satelital | Sencore | MRD 4400 | Receptor satelital | Sistema Recepción Satelital (Rx) | En Servicio | NO obsoleto
Saboyá | PRI-BOYA-Sabo-SABOYA-024 | Receptor Satelital | Sencore | MRD 4400 | Receptor satelital | Sistema Recepción Satelital (Rx) | En Servicio | NO obsoleto
Saboyá | PRI-BOYA-Sabo-SABOYA-024 | Receptor Satelital | Sencore | MRD 4400 | Receptor satelital | Sistema Recepción Satelital (Rx) | En Servicio | NO obsoleto
Saboyá | PRI-BOYA-Sabo-SABOYA-024 | Receptor Satelital | Sencore | MRD 4400 | Receptor satelital | Sistema Recepción Satelital (Rx) | En Servicio | NO obsoleto
Saboyá | PRI-BOYA-Sabo-SABOYA-024 | Receptor Satelital | Sencore | MRD 4400 | Receptor satelital | Sistema Recepción Satelital (Rx) | En Servicio | NO obsoleto
Saboyá | PRI-BOYA-Sabo-SABOYA-024 | Receptor Satelital | Sencore | MRD 4400 | Receptor satelital | Sistema Recepción Satelital (Rx) | En Servicio | NO obsoleto
Saboyá | PRI-BOYA-Sabo-SABOYA-024 | Receptor Satelital | Sencore | MRD 4400 | Receptor satelital | Sistema Recepción Satelital (Rx) | En Servicio | NO obsoleto
Saboyá | PRI-BOYA-Sabo-SABOYA-024 | Transmisor de microondas | Alcatel | N/A | Transmisor microondas gavilanes reserva | Sistema de Transmisión (Tx) | En Servicio | NO obsoleto
Saboyá | PRI-BOYA-Sabo-SABOYA-024 | Transmisor de microondas | Alcatel | N/A | Transmisor microondas gavilanes reserva | Sistema de Transmisión (Tx) | En Servicio | NO obsoleto
Saboyá | PRI-BOYA-Sabo-SABOYA-024 | Transmisor de microondas | Alcatel | N/A | Transmisor microondas gavilanes reserva | Sistema de Transmisión (Tx) | En Servicio | NO obsoleto
Saboyá | PRI-BOYA-Sabo-SABOYA-024 | Transmisor de microondas | Alcatel | N/A | Transmisor microondas gavilanes reserva | Sistema de Transmisión (Tx) | En Servicio | NO obsoleto
Saboyá | PRI-BOYA-Sabo-SABOYA-024 | Transmisor de microondas | Alcatel | N/A | Transmisor microondas gavilanes reserva | Sistema de Transmisión (Tx) | En Servicio | NO obsoleto
Saboyá | PRI-BOYA-Sabo-SABOYA-024 | Transmisor de microondas | Alcatel | N/A | Transmisor microondas gavilanes reserva | Sistema de Transmisión (Tx) | En Servicio | NO obsoleto
Saboyá | PRI-BOYA-Sabo-SABOYA-024 | Salida RF | N/A | N/A | Salida RF | Sistema de Transmisión (Tx) | En Servicio | NO obsoleto
Saboyá | PRI-BOYA-Sabo-SABOYA-024 | Transmisor de audio | ELECTROSYS | 1T2S2K | Transmisor de audio | Sistema de Transmisión (Tx) | En Servicio | NO obsoleto
Saboyá | PRI-BOYA-Sabo-SABOYA-024 | Salida RF | N/A | N/A | Salida Cable RF | Sistema de Transmisión (Tx) | En Servicio | NO obsoleto
Saboyá | PRI-BOYA-Sabo-SABOYA-024 | Tablero eléctrico de control | CELCO | TAPQ 4 | Tablero electrico en el cuarto de transmision | Sistema eléctrico | En Servicio | NO obsoleto
Saboyá | PRI-BOYA-Sabo-SABOYA-024 | Fuente | N/A | N/A | Fuente de poder | Sistema eléctrico | En Servicio | NO obsoleto
Salamina | SEC-CALD-Sala-SALAMI-127 | Sistema de Antenas | N/A | N/A | Sist. antena Log Periódica - UHF | S. Antenas | En Servicio | NO obsoleto
Salamina | SEC-CALD-Sala-SALAMI-127 | Sistema de Antenas | N/A | N/A | Sist. antena Log Periódica - UHF | S. Antenas | En Servicio | NO obsoleto
Salamina | SEC-CALD-Sala-SALAMI-127 | Sistema de Antenas | N/A | N/A | Sist. antena Log Periódica - UHF | S. Antenas | En Servicio | NO obsoleto
Salamina | SEC-CALD-Sala-SALAMI-127 | Parabólica T V R O | N/A | N/A | Sist. Antena TVRO, Con 3 IRD | Sistema Recepción Satelital (Rx) | En Servicio | NO obsoleto
Salamina | SEC-CALD-Sala-SALAMI-127 | Torre | N/A | N/A | Torre . Autosoportada , cuadrada | Sistema de Transmisión (Tx) | En Servicio | NO obsoleto
Salamina | SEC-CALD-Sala-SALAMI-127 | Receptor Satelital | Sencore | MRD 4400 | Receptor Satelital - Telecafé | Sistema Recepción Satelital (Rx) | En Servicio | NO obsoleto
Salazar de las Palmas | SEC-NORT-Sala-SALAZA-205 | Acondicionador de línea | Irem | TS50/1G | Metálico - color negro | Sistema eléctrico | En Servicio | NO obsoleto
Salazar de las Palmas | SEC-NORT-Sala-SALAZA-205 | Acondicionador de línea | Irem | TS50/1G | Metálico - color negro | Sistema eléctrico | En Servicio | NO obsoleto
Salazar de las Palmas | SEC-NORT-Sala-SALAZA-205 | Acondicionador de línea | Irem | TS75/1G | Metálico - color negro | Sistema eléctrico | En Servicio | NO obsoleto
Salazar de las Palmas | SEC-NORT-Sala-SALAZA-205 | Antena | Jampro | JHD-HR2 | Jampro (1 Panel) | S. Antenas | En Servicio | NO obsoleto
Salazar de las Palmas | SEC-NORT-Sala-SALAZA-205 | Antena | Jampro | JHD-HR2 | Jampro (1 Panel) | S. Antenas | En Servicio | NO obsoleto
Salazar de las Palmas | SEC-NORT-Sala-SALAZA-205 | Antena | Jampro | JHD-HR2 | Jampro (1 Panel) | S. Antenas | En Servicio | NO obsoleto
Salazar de las Palmas | SEC-NORT-Sala-SALAZA-205 | Antena | Jampro | JHD-HR2 | Jampro (1 Panel) | S. Antenas | En Servicio | NO obsoleto
Salazar de las Palmas | SEC-NORT-Sala-SALAZA-205 | Contador | N/A | N/A | Instalado en poste de luz | Sistema eléctrico | En Servicio | NO obsoleto
Salazar de las Palmas | SEC-NORT-Sala-SALAZA-205 | Distribuidor de antena | N/A | N/A | Distribuidor 2 salidas - 100w in | S. Antenas | En Servicio | NO obsoleto
Salazar de las Palmas | SEC-NORT-Sala-SALAZA-205 | Distribuidor de antena | N/A | N/A | Distribuidor 2 salidas - 100w in | S. Antenas | En Servicio | NO obsoleto
Salazar de las Palmas | SEC-NORT-Sala-SALAZA-205 | Parabólica T V R O | Prodeline | N/A | Instalada en terreno | Sistema Recepción Satelital (Rx) | En Servicio | NO obsoleto
Salazar de las Palmas | SEC-NORT-Sala-SALAZA-205 | Receptor Satelital | Coship | CDVB5110D | Instalado en rack- sin tarjeta | Sistema Recepción Satelital (Rx) | Fuera de servicio | Obsoleto
Salazar de las Palmas | SEC-NORT-Sala-SALAZA-205 | Receptor Satelital | Coship | CDVB5110D | Instalado en rack- sin tarjeta | Sistema Recepción Satelital (Rx) | Fuera de servicio | Obsoleto
Salazar de las Palmas | SEC-NORT-Sala-SALAZA-205 | Receptor Satelital | Coship | CDVB5110D | Instalado en rack- sin tarjeta | Sistema Recepción Satelital (Rx) | Fuera de servicio | Obsoleto
Salazar de las Palmas | SEC-NORT-Sala-SALAZA-205 | Regulador monofásico | Kenzor | 600AV | Regulador - blanco | Sistema eléctrico | En Servicio | NO obsoleto
Salazar de las Palmas | SEC-NORT-Sala-SALAZA-205 | Sistema de Antenas | SCALA | 2CL-46/HRM | Sist. antena Log Periodica (2) BII | S. Antenas | En Servicio | NO obsoleto
Salazar de las Palmas | SEC-NORT-Sala-SALAZA-205 | Tablero eléctrico de control | N/A | N/A | Empotrado en pared | Sistema eléctrico | En Servicio | NO obsoleto
Salazar de las Palmas | SEC-NORT-Sala-SALAZA-205 | Transformador de voltaje | N/A | N/A | Instalado en poste de luz | Sistema eléctrico | En Servicio | NO obsoleto
Salazar de las Palmas | SEC-NORT-Sala-SALAZA-205 | Transmisor | Screen service | SCT-100T | Transmisor 10 W - VHF | Sistema de Transmisión (Tx) | En Servicio | NO obsoleto
Salazar de las Palmas | SEC-NORT-Sala-SALAZA-205 | Transmisor | Screen service | SCT-100T | Transmisor 10 W - VHF | Sistema de Transmisión (Tx) | En Servicio | NO obsoleto
Salazar de las Palmas | SEC-NORT-Sala-SALAZA-205 | Transmisor | Screen service | SCT-100F | Transmisor 10 W - VHF | Sistema de Transmisión (Tx) | En Servicio | NO obsoleto
Salazar de las Palmas | SEC-NORT-Sala-SALAZA-205 | Sistema de tierras | N/A | N/A | Barra de acero | Sistema eléctrico | En Servicio | NO obsoleto
Salazar de las Palmas | SEC-NORT-Sala-SALAZA-205 | Receptor Satelital | Sencore | MRD 4400 | Instalado en rack | Sistema Recepción Satelital (Rx) | En Servicio | NO obsoleto
Salazar de las Palmas | SEC-NORT-Sala-SALAZA-205 | Receptor Satelital | Sencore | MRD 4400 | Instalado en rack | Sistema Recepción Satelital (Rx) | En Servicio | NO obsoleto
Salazar de las Palmas | SEC-NORT-Sala-SALAZA-205 | Receptor Satelital | Sencore | MRD 4400 | Instalado en rack | Sistema Recepción Satelital (Rx) | En Servicio | NO obsoleto
Salazar de las Palmas | SEC-NORT-Sala-SALAZA-205 | Switch | Digi | WR21 | Instalado en rack | Sistema de Transmisión (Tx) | En Servicio | NO obsoleto
Salazar de las Palmas | SEC-NORT-Sala-SALAZA-205 | Módulo | Sotel | N/A | Modulo A/D - Modulo de gestion | Sistema de Transmisión (Tx) | En Servicio | NO obsoleto
Salazar de las Palmas | SEC-NORT-Sala-SALAZA-205 | Torre | N/A | N/A | Instalada en terreno - 30 M | Sistema de Transmisión (Tx) | En Servicio | NO obsoleto
Salgar | SEC-ANTI-Salg-SALGAR-083 | Acondicionador de línea | Irem | TS75/1G | Acondicionador en línea de 750VA | Sistema eléctrico | En Servicio | NO obsoleto
Salgar | SEC-ANTI-Salg-SALGAR-083 | Acondicionador de línea | Irem | TS75/1G | Acondicionador en línea de 750VA | Sistema eléctrico | En Servicio | NO obsoleto
Salgar | SEC-ANTI-Salg-SALGAR-083 | Acondicionador de línea | Irem | TS75/1G | Acondicionador en línea de 750VA | Sistema eléctrico | En Servicio | NO obsoleto
Salgar | SEC-ANTI-Salg-SALGAR-083 | Contador | N/A | N/A | Contador | Sistema eléctrico | En Servicio | NO obsoleto
Salgar | SEC-ANTI-Salg-SALGAR-083 | Receptor Satelital | Coship | CDVB5110D | Receptor Satelital | Sistema Recepción Satelital (Rx) | Fuera de servicio | Obsoleto
Salgar | SEC-ANTI-Salg-SALGAR-083 | Receptor Satelital | Coship | CDVB5110D | Receptor Satelital con tarjeta Irdeto N° 41377898865 | Sistema Recepción Satelital (Rx) | Fuera de servicio | Obsoleto
Salgar | SEC-ANTI-Salg-SALGAR-083 | Receptor Satelital | Coship | CDVB5110D | Receptor Satelital con tarjeta Irdeto N° 41377898881 | Sistema Recepción Satelital (Rx) | En Servicio | NO obsoleto
Salgar | SEC-ANTI-Salg-SALGAR-083 | Receptor Satelital | Coship | CDVB5110D | Receptor Satelital presta el servicio a Tel | Sistema Recepción Satelital (Rx) | Fuera de servicio | Obsoleto
Salgar | SEC-ANTI-Salg-SALGAR-083 | Receptor Satelital | General Instrument | DSR 4500 | Receptor Satelital | Sistema Recepción Satelital (Rx) | Fuera de servicio | Obsoleto
Salgar | SEC-ANTI-Salg-SALGAR-083 | Parabólica T V R O | N/A | N/A | Antena parabólica | Sistema Recepción Satelital (Rx) | En Servicio | NO obsoleto
Salgar | SEC-ANTI-Salg-SALGAR-083 | Sistema de Antenas | N/A | N/A | Sistema de antenas alojado en la parte alta de la torre | S. Antenas | En Servicio | NO obsoleto
Salgar | SEC-ANTI-Salg-SALGAR-083 | Sistema de Antenas | N/A | N/A | Sistema de antenas alojado en la parte alta de la torre | S. Antenas | En Servicio | NO obsoleto
Salgar | SEC-ANTI-Salg-SALGAR-083 | Sistema de Antenas | N/A | N/A | Sistema de antenas alojado en la parte alta de la torre | S. Antenas | En Servicio | NO obsoleto
Salgar | SEC-ANTI-Salg-SALGAR-083 | Sistema de tierras | N/A | N/A | Sistema de tierras que sale del cuarto de equipos hacia la torre | Sistema eléctrico | En Servicio | NO obsoleto
Salgar | SEC-ANTI-Salg-SALGAR-083 | Tablero eléctrico de control | N/A | N/A | Tablero eléctrico de control | Sistema eléctrico | En Servicio | NO obsoleto
Salgar | SEC-ANTI-Salg-SALGAR-083 | Transformador de voltaje | N/A | N/A | Transformador | Sistema eléctrico | En Servicio | NO obsoleto
Salgar | SEC-ANTI-Salg-SALGAR-083 | Transmisor | Screen Service | SCT 200T | Transmisor de 20W | Sistema de Transmisión (Tx) | En Servicio | NO obsoleto
Salgar | SEC-ANTI-Salg-SALGAR-083 | Transmisor | Screen Service | SCT 200T | Transmisor de 20W | Sistema de Transmisión (Tx) | En Servicio | NO obsoleto
Salgar | SEC-ANTI-Salg-SALGAR-083 | Transmisor | Screen Service | SCT 500U | Transmisor incluye filtro con número de telefónica 2651 y amplificador | Sistema de Transmisión (Tx) | En Servicio | NO obsoleto
Salgar | SEC-ANTI-Salg-SALGAR-083 | Acondicionador de línea | irem | TS75/1G | Acondicionador en línea de 750 VA/ Propiedad de TeleAntioquia | Sistema eléctrico | En Servicio | NO obsoleto
Salgar | SEC-ANTI-Salg-SALGAR-083 | Receptor Satelital | Sencore | MRD 4400 | Receptor Satelital | Sistema Recepción Satelital (Rx) | En Servicio | NO obsoleto
Salgar | SEC-ANTI-Salg-SALGAR-083 | Receptor Satelital | Sencore | MRD 4400 | Receptor Satelital | Sistema Recepción Satelital (Rx) | En Servicio | NO obsoleto
Salgar | SEC-ANTI-Salg-SALGAR-083 | Receptor Satelital | Sencore | MRD 4400 | Receptor Satelital | Sistema Recepción Satelital (Rx) | En Servicio | NO obsoleto
Salgar | SEC-ANTI-Salg-SALGAR-083 | Receptor Satelital | Sencore | MRD 4400 | Receptor Satelital que presta el servicio a Tele Antioquia | Sistema Recepción Satelital (Rx) | En Servicio | NO obsoleto
Salgar | SEC-ANTI-Salg-SALGAR-083 | Transmisor | Screen Service | SCT 100T | Transmisor que presta el servicio a Tele Antioquia | Sistema de Transmisión (Tx) | En Servicio | NO obsoleto
Salgar | SEC-ANTI-Salg-SALGAR-083 | Rack | N/A | N/A | Rack donde se encuentran alojados algunos equipos | Sistema de Transmisión (Tx) | En Servicio | NO obsoleto
Salgar | SEC-ANTI-Salg-SALGAR-083 | Rack | N/A | N/A | Rack donde se encuentran alojados algunos equipos | Sistema de Transmisión (Tx) | En Servicio | NO obsoleto
Samacá | SEC-BOYA-Sama-SAMACA-117 | Acondicionador de línea | Irem | TS75/1G | Acondicionador en línea de 750VA | Sistema eléctrico | En Servicio | NO obsoleto
Samacá | SEC-BOYA-Sama-SAMACA-117 | Acondicionador de línea | Irem | TS75/1G | Acondicionador en línea de 750VA | Sistema eléctrico | En Servicio | NO obsoleto
Samacá | SEC-BOYA-Sama-SAMACA-117 | Acondicionador de línea | Irem | TS75/1G | Acondicionador en línea de 750VA | Sistema eléctrico | En Servicio | NO obsoleto
Samacá | SEC-BOYA-Sama-SAMACA-117 | Parabólica T V R O | Andrew | N/A | Antena parabólica de 3,5 MTS | Sistema Recepción Satelital (Rx) | En Servicio | NO obsoleto
Samacá | SEC-BOYA-Sama-SAMACA-117 | Distribuidor | Extron | CVDA 6 MX | Distribuidor de video | Sistema de Transmisión (Tx) | En Servicio | NO obsoleto
Samacá | SEC-BOYA-Sama-SAMACA-117 | Parabólica T V R O | N/A | N/A | Antena parabólica de diametro 3,2mts | Sistema Recepción Satelital (Rx) | Fuera de servicio | Respuesto
Samacá | SEC-BOYA-Sama-SAMACA-117 | Receptor Satelital | Coship | CDVB5110D | Receptor Satelital con tarjeta irdeto N°41377898840 | Sistema Recepción Satelital (Rx) | En Servicio | NO obsoleto
Samacá | SEC-BOYA-Sama-SAMACA-117 | Receptor Satelital | Coship | CDVB5110D | Receptor Satelital con tarjeta irdeto N° 41377898857 | Sistema Recepción Satelital (Rx) | Fuera de servicio | Obsoleto
Samacá | SEC-BOYA-Sama-SAMACA-117 | Receptor Satelital | Coship | CDVB5110D | Receptor Satelital con tarjeta irdeto N° 41377898832 | Sistema Recepción Satelital (Rx) | Fuera de servicio | Obsoleto
Samacá | SEC-BOYA-Sama-SAMACA-117 | Sistema de Antenas | N/A | N/A | Sistema de antenas que se encuentra en la parte alta de la torre | S. Antenas | En Servicio | NO obsoleto
Samacá | SEC-BOYA-Sama-SAMACA-117 | Tablero eléctrico de control | Square D | Homeline | Caja de 6 tacos | Sistema eléctrico | En Servicio | NO obsoleto
Samacá | SEC-BOYA-Sama-SAMACA-117 | Transmisor | Screen Service | SCT 100U | Transmisor de 50W de potencia | Sistema de Transmisión (Tx) | En Servicio | NO obsoleto
Samacá | SEC-BOYA-Sama-SAMACA-117 | Transmisor | Screen Service | SCT 100U | Transmisor de 50W de potencia | Sistema de Transmisión (Tx) | En Servicio | NO obsoleto
Samacá | SEC-BOYA-Sama-SAMACA-117 | Transmisor | Screen Service | SCT 100U | Transmisor de 50W de potencia | Sistema de Transmisión (Tx) | En Servicio | NO obsoleto
Samacá | SEC-BOYA-Sama-SAMACA-117 | Receptor Satelital | Sencore | MRD 4400 | Receptor Satelital | Sistema Recepción Satelital (Rx) | En Servicio | NO obsoleto
Samacá | SEC-BOYA-Sama-SAMACA-117 | Receptor Satelital | Sencore | MRD 4400 | Receptor Satelital | Sistema Recepción Satelital (Rx) | En Servicio | NO obsoleto
Samacá | SEC-BOYA-Sama-SAMACA-117 | Torre | N/A | N/A | Torre | Sistema de Transmisión (Tx) | En Servicio | NO obsoleto
Samacá | SEC-BOYA-Sama-SAMACA-117 | Triplexor | Comtech | MPX3L | Triplexor de 500W | Sistema de Transmisión (Tx) | En Servicio | NO obsoleto
Samacá | SEC-BOYA-Sama-SAMACA-117 | Amplificador | Screen Service | SCA 500UA | Amplificador de 50W perteneciente al transmisor de Señal Colombia | Sistema de Transmisión (Tx) | En Servicio | NO obsoleto
Samacá | SEC-BOYA-Sama-SAMACA-117 | Amplificador | Screen Service | SCA 500UA | Amplificador de 50W perteneciente al transmisor de Señal Institucional | Sistema de Transmisión (Tx) | En Servicio | NO obsoleto
Samacá | SEC-BOYA-Sama-SAMACA-117 | Amplificador | Screen Service | SCA 500UA | Amplificador de 50W perteneciente al transmisor de Canal Uno | Sistema de Transmisión (Tx) | En Servicio | NO obsoleto
Samacá | SEC-BOYA-Sama-SAMACA-117 | Sistema de tierras | N/A | N/A | Sistema de tierras que sale del salón de equipos | Sistema eléctrico | En Servicio | NO obsoleto
Samaniego | SEC-NARI-Sama-SAMANI-197 | Acondicionador de línea | Irem | TS50/1G | Acondicionador de linea de 500VA | Sistema eléctrico | En Servicio | NO obsoleto
Samaniego | SEC-NARI-Sama-SAMANI-197 | Acondicionador de línea | Irem | TS50/1G | Acondicionador de linea de 500VA | Sistema eléctrico | En Servicio | NO obsoleto
Samaniego | SEC-NARI-Sama-SAMANI-197 | Acondicionador de línea | Irem | TS50/1G | Acondicionador de linea de 500VA | Sistema eléctrico | En Servicio | NO obsoleto
Samaniego | SEC-NARI-Sama-SAMANI-197 | Antena | Jampro | N/A | Tipo panel | S. Antenas | En Servicio | NO obsoleto
Samaniego | SEC-NARI-Sama-SAMANI-197 | Antena | Jampro | N/A | Tipo panel | S. Antenas | En Servicio | NO obsoleto
Samaniego | SEC-NARI-Sama-SAMANI-197 | Distribuidor de antena | N/A | N/A | Distribuidor 2 salidas - 100w in | S. Antenas | En Servicio | NO obsoleto
Samaniego | SEC-NARI-Sama-SAMANI-197 | Luz de obstrucción | N/A | N/A | Luces de obstrucción en torre | Sistema Eléctrico | En Servicio | NO obsoleto
Samaniego | SEC-NARI-Sama-SAMANI-197 | Parabólica T V R O | N/A | N/A | Parabólica T V R O | Sistema Recepción Satelital (Rx) | En Servicio | NO obsoleto
Samaniego | SEC-NARI-Sama-SAMANI-197 | Pararrayos | N/A | N/A | Pararrayos | Sistema eléctrico | En Servicio | NO obsoleto
Samaniego | SEC-NARI-Sama-SAMANI-197 | Sistema de Antenas | N/A | N/A | Sistema de Antenas | S. Antenas | En Servicio | NO obsoleto
Samaniego | SEC-NARI-Sama-SAMANI-197 | Sistema de tierras | N/A | N/A | Sistema de tierras | Sistema eléctrico | En Servicio | NO obsoleto
Samaniego | SEC-NARI-Sama-SAMANI-197 | Tablero eléctrico de control | Square D | N/A | Blanco | Sistema eléctrico | En Servicio | NO obsoleto
Samaniego | SEC-NARI-Sama-SAMANI-197 | Torre | N/A | N/A | Torre | Sistema de Transmisión (Tx) | En Servicio | NO obsoleto
Samaniego | SEC-NARI-Sama-SAMANI-197 | Transmisor | Screen Service | SCT 100T | 10 W - Vhf | Sistema de Transmisión (Tx) | En Servicio | NO obsoleto
Samaniego | SEC-NARI-Sama-SAMANI-197 | Transmisor | Screen Service | SCT 100T | 10 W - Vhf | Sistema de Transmisión (Tx) | En Servicio | NO obsoleto
Samaniego | SEC-NARI-Sama-SAMANI-197 | Transmisor | Screen Service | SCT 100T | 10 W - Vhf | Sistema de Transmisión (Tx) | En Servicio | NO obsoleto
Samaniego | SEC-NARI-Sama-SAMANI-197 | Triplexor | Comtech | MPX3V | B III | Sistema de Transmisión (Tx) | En Servicio | NO obsoleto
Samaniego | SEC-NARI-Sama-SAMANI-197 | Amplificador | Screen Service | SCA 201 TB | Sin excitador ni filtro | Sistema de Transmisión (Tx) | En Servicio | NO obsoleto
Samaniego | SEC-NARI-Sama-SAMANI-197 | Amplificador | Screen Service | SCA 201 TB | Sin excitador ni filtro | Sistema de Transmisión (Tx) | En Servicio | NO obsoleto
Samaniego | SEC-NARI-Sama-SAMANI-197 | Amplificador | Screen Service | SCA 201 TB | Sin excitador ni filtro | Sistema de Transmisión (Tx) | En Servicio | NO obsoleto
Samaniego | SEC-NARI-Sama-SAMANI-197 | Filtro de salida | Telmec | PBN38126V | Filtro de salida | Sistema de Transmisión (Tx) | En Servicio | NO obsoleto
Samaniego | SEC-NARI-Sama-SAMANI-197 | Filtro de salida | Telmec | PBN38126V | Filtro de salida | Sistema de Transmisión (Tx) | En Servicio | NO obsoleto
Samaniego | SEC-NARI-Sama-SAMANI-197 | Filtro de salida | Telmec | PBN38126V | Filtro de salida | Sistema de Transmisión (Tx) | En Servicio | NO obsoleto
Samaniego | SEC-NARI-Sama-SAMANI-197 | Regulador de voltaje | Nicomar | Propc 1000 | 1000 VA | Sistema eléctrico | En Servicio | NO obsoleto
Samaniego | SEC-NARI-Sama-SAMANI-197 | Contador | N/A | N/A | Contador | Sistema eléctrico | En Servicio | NO obsoleto
Samaniego | SEC-NARI-Sama-SAMANI-197 | Receptor Satelital | Sencore | MRD 4400 | Receptor Satelital | Sistema Recepción Satelital (Rx) | En Servicio | NO obsoleto
Samaniego | SEC-NARI-Sama-SAMANI-197 | Receptor Satelital | Sencore | MRD 4400 | Receptor Satelital | Sistema Recepción Satelital (Rx) | En Servicio | NO obsoleto
Samaniego | SEC-NARI-Sama-SAMANI-197 | Receptor Satelital | Sencore | MRD 4400 | Receptor Satelital | Sistema Recepción Satelital (Rx) | En Servicio | NO obsoleto
San Agustin | SEC-HUIL-SanA-SANAGU-180 | Acondicionador de línea | Irem | TS75/1G | Regulador de energia | Sistema eléctrico | En Servicio | NO obsoleto
San Agustin | SEC-HUIL-SanA-SANAGU-180 | Acondicionador de línea | Irem | TS75/1G | Regulador de energia | Sistema eléctrico | En Servicio | NO obsoleto
San Agustin | SEC-HUIL-SanA-SANAGU-180 | Acondicionador de línea | Irem | TS75/1G | Regulador de energia | Sistema eléctrico | En Servicio | NO obsoleto
San Agustin | SEC-HUIL-SanA-SANAGU-180 | Luz de obstrucción | N/A | N/A | Luces de Obstrucción en torre | Sistema Eléctrico | En Servicio | NO obsoleto
San Agustin | SEC-HUIL-SanA-SANAGU-180 | Parabólica T V R O | N/A | N/A | Parabólica T V R O | Sistema Recepción Satelital (Rx) | En Servicio | NO obsoleto
San Agustin | SEC-HUIL-SanA-SANAGU-180 | Pararrayos | N/A | N/A | Pararrayo en torre | Sistema eléctrico | En Servicio | NO obsoleto
San Agustin | SEC-HUIL-SanA-SANAGU-180 | Receptor Satelital | Coship | CDVB5110D | Receptor Satelital | Sistema Recepción Satelital (Rx) | Fuera de servicio | Obsoleto
San Agustin | SEC-HUIL-SanA-SANAGU-180 | Receptor Satelital | Coship | CDVB5110D | Receptor Satelital | Sistema Recepción Satelital (Rx) | Fuera de servicio | Obsoleto
San Agustin | SEC-HUIL-SanA-SANAGU-180 | Receptor Satelital | Coship | CDVB5110D | Receptor Satelital | Sistema Recepción Satelital (Rx) | Fuera de servicio | Obsoleto
San Agustin | SEC-HUIL-SanA-SANAGU-180 | Receptor Satelital | General Instrument | DSR 4500 | Receptor Satelital | Sistema Recepción Satelital (Rx) | Fuera de servicio | Obsoleto
San Agustin | SEC-HUIL-SanA-SANAGU-180 | Receptor Satelital | General Instrument | DSR 4500 | Receptor Satelital | Sistema Recepción Satelital (Rx) | Fuera de servicio | Obsoleto
San Agustin | SEC-HUIL-SanA-SANAGU-180 | Sistema de Antenas | N/A | N/A | Hay tres antenas en la torre pero solo funciona 1 | S. Antenas | En Servicio | NO obsoleto
San Agustin | SEC-HUIL-SanA-SANAGU-180 | Torre | N/A | N/A | Torre riendada de 22 metros | Sistema de Transmisión (Tx) | En Servicio | NO obsoleto
San Agustin | SEC-HUIL-SanA-SANAGU-180 | Transmisor | Screen Service | SCT 100T | Transmisor | Sistema de Transmisión (Tx) | En Servicio | NO obsoleto
San Agustin | SEC-HUIL-SanA-SANAGU-180 | Transmisor | Screen Service | SCT 100T | Transmisor | Sistema de Transmisión (Tx) | En Servicio | NO obsoleto
San Agustin | SEC-HUIL-SanA-SANAGU-180 | Transmisor | Screen Service | SCT 100T | Transmisor | Sistema de Transmisión (Tx) | En Servicio | NO obsoleto
San Agustin | SEC-HUIL-SanA-SANAGU-180 | Triplexor | Comtech | MPX 3L | Triplexor | Sistema de Transmisión (Tx) | En Servicio | NO obsoleto
San Andrés | SEC-SANT-SanA-SANAND-227 | Acondicionador de línea | Irem | TS75/1G | Regulador de Energia 110vac | Sistema eléctrico | En Servicio | NO obsoleto
San Andrés | SEC-SANT-SanA-SANAND-227 | Acondicionador de línea | Irem | TS75/1G | Regulador de Energia 110vac | Sistema eléctrico | En Servicio | NO obsoleto
San Andrés | SEC-SANT-SanA-SANAND-227 | Acondicionador de línea | Irem | TS75/1G | Regulador de Energia 110vac | Sistema eléctrico | En Servicio | NO obsoleto
San Andrés | SEC-SANT-SanA-SANAND-227 | Antena | N/A | Jampro | Antena en torre, antena tipo panel dos Dipolos | S. Antenas | En Servicio | NO obsoleto
San Andrés | SEC-SANT-SanA-SANAND-227 | Antena | N/A | Jampro | Antena en torre, antena tipo panel dos Dipolos | S. Antenas | En Servicio | NO obsoleto
San Andrés | SEC-SANT-SanA-SANAND-227 | Contador | Actaris | Ace3000 | Contador de energia | Sistema eléctrico | En Servicio | NO obsoleto
San Andrés | SEC-SANT-SanA-SANAND-227 | Distribuidor de antena | N/A | N/A | Distribuidor de 2 salidas | S. Antenas | En Servicio | NO obsoleto
San Andrés | SEC-SANT-SanA-SANAND-227 | Pararrayos | N/A | N/A | Pararrayo en torre | Sistema eléctrico | En Servicio | NO obsoleto
San Andrés | SEC-SANT-SanA-SANAND-227 | Parabólica T V R O | Proline | N/A | Sistema de TVRO para la recepcion satelital de los canales | Sistema Recepción Satelital (Rx) | En Servicio | NO obsoleto
San Andrés | SEC-SANT-SanA-SANAND-227 | Sistema de tierras | N/A | N/A | Sistema de tierra color plateado completamente nuevo no se registran placas de ninguno | Sistema eléctrico | En Servicio | NO obsoleto
San Andrés | SEC-SANT-SanA-SANAND-227 | Tablero eléctrico de control | N/A | N/A | Tablero de control | Sistema eléctrico | En Servicio | NO obsoleto
San Andrés | SEC-SANT-SanA-SANAND-227 | Torre | N/A | Riendada | Torre de 20 metror de altura, para transmision de los canales. | Sistema de Transmisión (Tx) | En Servicio | NO obsoleto
San Andrés | SEC-SANT-SanA-SANAND-227 | Transformador de voltaje | Elka | 20KVA | Transformador | Sistema eléctrico | En Servicio | NO obsoleto
San Andrés | SEC-SANT-SanA-SANAND-227 | Triplexor | Comtech | Mpx3l | Multiplexor para los tres canales | Sistema de Transmisión (Tx) | En Servicio | NO obsoleto
San Andrés | SEC-SANT-SanA-SANAND-227 | Antena | N/A | Jampro | Antena en torre, antena tipo panel dos Dipolos | S. Antenas | En Servicio | NO obsoleto
San Andrés | SEC-SANT-SanA-SANAND-227 | Receptor Satelital | Sencore | MRD 4400 | Receptor Satelital, operativo presta el servicio para Canal Uno | Sistema Recepción Satelital (Rx) | En Servicio | NO obsoleto
San Andrés | SEC-SANT-SanA-SANAND-227 | Receptor Satelital | Sencore | MRD 4400 | Receptor Satelital, operativo presta el servicio para señal institucional | Sistema Recepción Satelital (Rx) | En Servicio | NO obsoleto
San Andrés | SEC-SANT-SanA-SANAND-227 | Receptor Satelital | Sencore | MRD 4400 | Receptor Satelital, operativo presta el servicio para señal colombia | Sistema Recepción Satelital (Rx) | En Servicio | NO obsoleto
San Andrés | SEC-SANT-SanA-SANAND-227 | Receptor Satelital | Coship | CDVB5110D | http://www.spm-group.ru/files/pdf/1138273055.pdf | Sistema Recepción Satelital (Rx) | Fuera de servicio | Obsoleto
San Andrés | SEC-SANT-SanA-SANAND-227 | Receptor Satelital | Coship | CDVB5110D | http://www.spm-group.ru/files/pdf/1138273055.pdf | Sistema Recepción Satelital (Rx) | Fuera de servicio | Obsoleto
San Andrés | SEC-SANT-SanA-SANAND-227 | Receptor Satelital | Coship | CDVB5110D | http://www.spm-group.ru/files/pdf/1138273055.pdf | Sistema Recepción Satelital (Rx) | Fuera de servicio | Obsoleto
San Andrés | SEC-SANT-SanA-SANAND-227 | Transmisor | Egatel | Tae9010v | Transmisor marca Egatel Incluye amplificador (Ape7101v) serie 191320004 100 v y Filtro marca Telmec | Sistema de Transmisión (Tx) | En Servicio | NO obsoleto
San Andrés | SEC-SANT-SanA-SANAND-227 | Transmisor | Egatel | Tae9010v | Transmisor Incluye Aplificador y Filtro Telmec | Sistema de Transmisión (Tx) | En Servicio | NO obsoleto
San Andrés | SEC-SANT-SanA-SANAND-227 | Transmisor | Egatel | Tae9010v | Transmisor Incluye Aplificador y Filtro Telmec | Sistema de Transmisión (Tx) | En Servicio | NO obsoleto
San Andres de Querquia | SEC-ANTI-Salg-SANAND-084 | Acondicionador de línea | Irem | TS75/1G | Metalico . Color negro | Sistema eléctrico | En Servicio | NO obsoleto
San Andres de Querquia | SEC-ANTI-Salg-SANAND-084 | Acondicionador de línea | Irem | TS75/1G | Metalico . Color negro | Sistema eléctrico | En Servicio | NO obsoleto
San Andres de Querquia | SEC-ANTI-Salg-SANAND-084 | Acondicionador de línea | Irem | TS75/1G | Metalico . Color negro | Sistema eléctrico | En Servicio | NO obsoleto
San Andres de Querquia | SEC-ANTI-Salg-SANAND-084 | Receptor Satelital | Coship | CDVB5110D | Instalado en rack | Sistema Recepción Satelital (Rx) | Fuera de servicio | Obsoleto
San Andres de Querquia | SEC-ANTI-Salg-SANAND-084 | Receptor Satelital | Coship | CDVB5110D | Instalado en rack | Sistema Recepción Satelital (Rx) | Fuera de servicio | Obsoleto
San Andres de Querquia | SEC-ANTI-Salg-SANAND-084 | Receptor Satelital | Coship | CDVB5110D | Instalado en rack | Sistema Recepción Satelital (Rx) | Fuera de servicio | Obsoleto
San Andres de Querquia | SEC-ANTI-Salg-SANAND-084 | Sistema de Antenas | N/A | N/A | Instaladas en torre | S. Antenas | En Servicio | NO obsoleto
San Andres de Querquia | SEC-ANTI-Salg-SANAND-084 | Parabólica T V R O | N/A | N/A | Instalada en terreno | Sistema Recepción Satelital (Rx) | En Servicio | NO obsoleto
San Andres de Querquia | SEC-ANTI-Salg-SANAND-084 | Transmisor | Screen service | SCS 552 | Instalado en rack | Sistema de Transmisión (Tx) | En Servicio | NO obsoleto
San Andres de Querquia | SEC-ANTI-Salg-SANAND-084 | Transmisor | Screen service | SCS 552 | Instalado en rack | Sistema de Transmisión (Tx) | En Servicio | NO obsoleto
San Andres de Querquia | SEC-ANTI-Salg-SANAND-084 | Triplexor | Comtech | N/A | Instalado en pared | Sistema de Transmisión (Tx) | En Servicio | NO obsoleto
San Andres de Querquia | SEC-ANTI-Salg-SANAND-084 | Sistema de tierras | N/A | N/A | Sistema de tierra | Sistema eléctrico | En Servicio | NO obsoleto
San Andres de Querquia | SEC-ANTI-Salg-SANAND-084 | Tablero eléctrico de control | N/A | N/A | Instalado en pared | Sistema eléctrico | En Servicio | NO obsoleto
San Andres de Querquia | SEC-ANTI-Salg-SANAND-084 | Receptor Satelital | Sencore | MRD 4400 | Instalado en rack | Sistema Recepción Satelital (Rx) | En Servicio | NO obsoleto
San Andres de Querquia | SEC-ANTI-Salg-SANAND-084 | Torre | N/A | N/A | Instalada en terreno | Sistema de Transmisión (Tx) | En Servicio | NO obsoleto
San Andres de Tello | SEC-HUIL-SanA-SANAND-181 | Acondicionador de línea | Irem | TS50/1G | Metálico - negro | Sistema eléctrico | En Servicio | NO obsoleto
San Andres de Tello | SEC-HUIL-SanA-SANAND-181 | Acondicionador de línea | Irem | TS50/1G | Metálico - negro | Sistema eléctrico | En Servicio | NO obsoleto
San Andres de Tello | SEC-HUIL-SanA-SANAND-181 | Acondicionador de línea | Irem | TS50/1G | Metálico - negro | Sistema eléctrico | En Servicio | NO obsoleto
San Andres de Tello | SEC-HUIL-SanA-SANAND-181 | Antena | N/A | N/A | Instalado en torre | S. Antenas | En Servicio | NO obsoleto
San Andres de Tello | SEC-HUIL-SanA-SANAND-181 | Antena | N/A | N/A | Instalado en torre | S. Antenas | En Servicio | NO obsoleto
San Andres de Tello | SEC-HUIL-SanA-SANAND-181 | Distribuidor | N/A | N/A | Distribuidor de video | Sistema de Transmisión (Tx) | En Servicio | NO obsoleto
San Andres de Tello | SEC-HUIL-SanA-SANAND-181 | Pararrayos | N/A | N/A | Instalado en torre | Sistema eléctrico | En Servicio | NO obsoleto
San Andres de Tello | SEC-HUIL-SanA-SANAND-181 | Receptor Satelital | Coship | CDVB5110D | Receptor satelital (Pasta color negro y plata) | Sistema Recepción Satelital (Rx) | Fuera de servicio | Obsoleto
San Andres de Tello | SEC-HUIL-SanA-SANAND-181 | Receptor Satelital | Coship | CDVB5110D | Receptor satelital (Pasta color negro y plata) | Sistema Recepción Satelital (Rx) | Fuera de servicio | Obsoleto
San Andres de Tello | SEC-HUIL-SanA-SANAND-181 | Receptor Satelital | Coship | CDVB5110D | Receptor satelital (Pasta color negro y plata) | Sistema Recepción Satelital (Rx) | Fuera de servicio | Obsoleto
San Andres de Tello | SEC-HUIL-SanA-SANAND-181 | Antena | N/A | N/A | Instalada en torre - Sist. antena Log Periodica (2) BI | S. Antenas | En Servicio | NO obsoleto
San Andres de Tello | SEC-HUIL-SanA-SANAND-181 | Antena | N/A | N/A | Instalada en torre - Sist. antena Log Periodica (2) BI | S. Antenas | En Servicio | NO obsoleto
San Andres de Tello | SEC-HUIL-SanA-SANAND-181 | Parabólica T V R O | Prodeline | N/A | Instalada en terreno | Sistema Recepción Satelital (Rx) | En Servicio | NO obsoleto
San Andres de Tello | SEC-HUIL-SanA-SANAND-181 | Sistema de Antenas | N/A | N/A | Instalada en torre | S. Antenas | En Servicio | NO obsoleto
San Andres de Tello | SEC-HUIL-SanA-SANAND-181 | Torre | N/A | N/A | Instalada en terreno | Sistema de Transmisión (Tx) | En Servicio | NO obsoleto
San Andres de Tello | SEC-HUIL-SanA-SANAND-181 | Transmisor | Screen service | SCT 100F | Instalado en rack | Sistema de Transmisión (Tx) | En Servicio | NO obsoleto
San Andres de Tello | SEC-HUIL-SanA-SANAND-181 | Transmisor | Screen service | SCT 100F | Instalado en rack | Sistema de Transmisión (Tx) | En Servicio | NO obsoleto
San Andres de Tello | SEC-HUIL-SanA-SANAND-181 | Transmisor | Screen service | SCT 100F | Instalado en rack | Sistema de Transmisión (Tx) | En Servicio | NO obsoleto
San Andres de Tello | SEC-HUIL-SanA-SANAND-181 | Tablero eléctrico de control | Emerson | N/A | Empotrado en pared | Sistema eléctrico | En Servicio | NO obsoleto
San Andres de Tello | SEC-HUIL-SanA-SANAND-181 | Sistema de tierras | N/A | N/A | Barra de acero | Sistema eléctrico | En Servicio | NO obsoleto
San Andres de Tello | SEC-HUIL-SanA-SANAND-181 | Contador | Rymel | N/A | Empotrado en pared | Sistema eléctrico | En Servicio | NO obsoleto
San Andres de Tello | SEC-HUIL-SanA-SANAND-181 | Transformador de voltaje | N/A | N/A | Instalado en poste | Sistema eléctrico | En Servicio | NO obsoleto
San Andres de Tello | SEC-HUIL-SanA-SANAND-181 | Receptor Satelital | Sencore | MRD 4400 | Receptor satelital - Color negro en rack | Sistema Recepción Satelital (Rx) | En Servicio | NO obsoleto
San Andres de Tello | SEC-HUIL-SanA-SANAND-181 | Receptor Satelital | Sencore | MRD 4400 | Receptor satelital - Color negro en rack | Sistema Recepción Satelital (Rx) | En Servicio | NO obsoleto
San Andres de Tello | SEC-HUIL-SanA-SANAND-181 | Receptor Satelital | Sencore | MRD 4400 | Receptor satelital - Color negro en rack | Sistema Recepción Satelital (Rx) | En Servicio | NO obsoleto
San Andres de Tello | SEC-HUIL-SanA-SANAND-181 | Rack | N/A | N/A | Metálico | Sistema de Transmisión (Tx) | En Servicio | NO obsoleto
San Antonio | SEC-TOLI-SanA-SANANT-239 | Acondicionador de línea | Irem | TS75/1G | Metálico negro | Sistema eléctrico | En Servicio | NO obsoleto
San Antonio | SEC-TOLI-SanA-SANANT-239 | Acondicionador de línea | Irem | TS75/1G | Metálico negro | Sistema eléctrico | En Servicio | NO obsoleto
San Antonio | SEC-TOLI-SanA-SANANT-239 | Acondicionador de línea | Irem | TS75/1G | Metálico negro | Sistema eléctrico | En Servicio | NO obsoleto
San Antonio | SEC-TOLI-SanA-SANANT-239 | Distribuidor de antena | N/A | N/A | Instalado en torre | S. Antenas | En Servicio | NO obsoleto
San Antonio | SEC-TOLI-SanA-SANANT-239 | Pararrayos | N/A | N/A | Instalado en torre | Sistema eléctrico | En Servicio | NO obsoleto
San Antonio | SEC-TOLI-SanA-SANANT-239 | Receptor Satelital | Coship | CDVB5110D | Instalado en rack - sin tarjeta | Sistema Recepción Satelital (Rx) | Fuera de servicio | Obsoleto
San Antonio | SEC-TOLI-SanA-SANANT-239 | Receptor Satelital | Coship | CDVB5110D | Instalado en rack - sin tarjeta | Sistema Recepción Satelital (Rx) | Fuera de servicio | Obsoleto
San Antonio | SEC-TOLI-SanA-SANANT-239 | Receptor Satelital | Coship | CDVB5110D | Instalado en rack - sin tarjeta | Sistema Recepción Satelital (Rx) | Fuera de servicio | Obsoleto
San Antonio | SEC-TOLI-SanA-SANANT-239 | Parabólica T V R O | Prodeline | N/A | Instalada en terreno | Sistema Recepción Satelital (Rx) | En Servicio | NO obsoleto
San Antonio | SEC-TOLI-SanA-SANANT-239 | Tablero eléctrico de control | N/A | N/A | Intalada en pared - 120/240 voltios | Sistema eléctrico | En Servicio | NO obsoleto
San Antonio | SEC-TOLI-SanA-SANANT-239 | Torre | N/A | N/A | Instalada en terreno - 30 m | Sistema de Transmisión (Tx) | En Servicio | NO obsoleto
San Antonio | SEC-TOLI-SanA-SANANT-239 | Transmisor | Screen service | SCT 200U | Instalado en rack | Sistema de Transmisión (Tx) | En Servicio | NO obsoleto
San Antonio | SEC-TOLI-SanA-SANANT-239 | Transmisor | Screen service | SCT 200U | Instalado en rack | Sistema de Transmisión (Tx) | En Servicio | NO obsoleto
San Antonio | SEC-TOLI-SanA-SANANT-239 | Transmisor | Screen service | SCT 200U | Instalado en rack | Sistema de Transmisión (Tx) | En Servicio | NO obsoleto
San Antonio | SEC-TOLI-SanA-SANANT-239 | Triplexor | Comtech | MPX3L | Instalado en pared - metálico | Sistema de Transmisión (Tx) | En Servicio | NO obsoleto
San Antonio | SEC-TOLI-SanA-SANANT-239 | Sistema de tierras | N/A | N/A | Barra de acero | Sistema eléctrico | En Servicio | NO obsoleto
San Antonio | SEC-TOLI-SanA-SANANT-239 | Receptor Satelital | Sencore | MRD 4400 | Instalado en rack | Sistema Recepción Satelital (Rx) | En Servicio | NO obsoleto
San Antonio | SEC-TOLI-SanA-SANANT-239 | Receptor Satelital | Sencore | MRD 4400 | Instalado en rack | Sistema Recepción Satelital (Rx) | En Servicio | NO obsoleto
San Antonio | SEC-TOLI-SanA-SANANT-239 | Receptor Satelital | Sencore | MRD 4400 | Instalado en rack | Sistema Recepción Satelital (Rx) | En Servicio | NO obsoleto
San Antonio | SEC-TOLI-SanA-SANANT-239 | Filtro de salida | N/A | N/A | Instalado en rack | Sistema de Transmisión (Tx) | En Servicio | NO obsoleto
San Antonio | SEC-TOLI-SanA-SANANT-239 | Filtro de salida | N/A | N/A | Instalado en rack | Sistema de Transmisión (Tx) | En Servicio | NO obsoleto
San Antonio | SEC-TOLI-SanA-SANANT-239 | Filtro de salida | N/A | N/A | Instalado en rack | Sistema de Transmisión (Tx) | En Servicio | NO obsoleto
San Antonio | SEC-TOLI-SanA-SANANT-239 | Sistema de Antenas | N/A | N/A | Antenas tipo Panel | S. Antenas | En Servicio | NO obsoleto
San Antonio | SEC-TOLI-SanA-SANANT-239 | Contador | N/A | N/A | Instalado en pared | Sistema eléctrico | En Servicio | NO obsoleto
San Antonio | SEC-TOLI-SanA-SANANT-239 | Transformador de voltaje | N/A | N/A | Instalado en poste | Sistema eléctrico | En Servicio | NO obsoleto
San Carlos | SEC-ANTI-SanC-SANCAR-085 | Alimentador | N/A | N/A | Alimentador o feet para el LNB | Sistema de Transmisión (Tx) | En Servicio | NO obsoleto
San Carlos | SEC-ANTI-SanC-SANCAR-085 | Amplificador | Egatel | Ade7100 | Amplificador para el canal uno | Sistema de Transmisión (Tx) | En Servicio | NO obsoleto
San Carlos | SEC-ANTI-SanC-SANCAR-085 | Amplificador | Egatel | Ade7100 | Amplificador para Señal Institucional | Sistema de Transmisión (Tx) | En Servicio | NO obsoleto
San Carlos | SEC-ANTI-SanC-SANCAR-085 | Amplificador | Egatel | Ade7100 | Amplificador para Señal Colombia | Sistema de Transmisión (Tx) | En Servicio | NO obsoleto
San Carlos | SEC-ANTI-SanC-SANCAR-085 | Parabólica T V R O | N/A | N/A | Tvro para la recepcion de los caneles | Sistema Recepción Satelital (Rx) | En Servicio | NO obsoleto
San Carlos | SEC-ANTI-SanC-SANCAR-085 | Antena | N/A | N/A | Antenas para la transmision del canal uno | S. Antenas | En Servicio | NO obsoleto
San Carlos | SEC-ANTI-SanC-SANCAR-085 | Antena | N/A | N/A | Antenas para la transmision de señal Institucional | S. Antenas | En Servicio | NO obsoleto
San Carlos | SEC-ANTI-SanC-SANCAR-085 | Antena | N/A | N/A | Antenas para la transmision de Señal Colombia | S. Antenas | En Servicio | NO obsoleto
San Carlos | SEC-ANTI-SanC-SANCAR-085 | Antena | N/A | N/A | Antenas para la transmision. | S. Antenas | En Servicio | NO obsoleto
San Carlos | SEC-ANTI-SanC-SANCAR-085 | Distribuidor de antena | N/A | N/A | Dsitribuidor para el sistema de antenas | S. Antenas | En Servicio | NO obsoleto
San Carlos | SEC-ANTI-SanC-SANCAR-085 | Excitador | Egatel | Tae9010 | Excitador para el canal uno | Sistema de Transmisión (Tx) | En Servicio | NO obsoleto
San Carlos | SEC-ANTI-SanC-SANCAR-085 | Excitador | Egatel | Tae9010 | Excitador para señal institucional | Sistema de Transmisión (Tx) | En Servicio | NO obsoleto
San Carlos | SEC-ANTI-SanC-SANCAR-085 | Excitador | Egatel | Tae9010 | Excitador para señal Colombia | Sistema de Transmisión (Tx) | En Servicio | NO obsoleto
San Carlos | SEC-ANTI-SanC-SANCAR-085 | Filtro de salida | Telmec | UHF 100 W atv | Filtro de bajo ruido para el canal uno | Sistema de Transmisión (Tx) | En Servicio | NO obsoleto
San Carlos | SEC-ANTI-SanC-SANCAR-085 | Filtro de salida | Telmec | UHF 100 W atv | Filtro de bajo ruido para Señal Institucional | Sistema de Transmisión (Tx) | En Servicio | NO obsoleto
San Carlos | SEC-ANTI-SanC-SANCAR-085 | Filtro de salida | Telmec | UHF 100 W atv | Filtro de bajo ruido para Señal Colombia | Sistema de Transmisión (Tx) | En Servicio | NO obsoleto
San Carlos | SEC-ANTI-SanC-SANCAR-085 | Tablero eléctrico de control | N/A | N/A | Contador de energia de la estacion | Sistema eléctrico | En Servicio | NO obsoleto
San Carlos | SEC-ANTI-SanC-SANCAR-085 | Rack | Seel | N/A | Rack para la instalacion de los equipos | Sistema de Transmisión (Tx) | En Servicio | NO obsoleto
San Carlos | SEC-ANTI-SanC-SANCAR-085 | Receptor Satelital | Tiernan | TDR-1000 | Equipo Receptor fuera de servicio | Sistema Recepción Satelital (Rx) | Fuera de servicio | Obsoleto
San Carlos | SEC-ANTI-SanC-SANCAR-085 | Receptor Satelital | Tiernan | TDR-1000 | Equipo Receptor fuera de servicio | Sistema Recepción Satelital (Rx) | Fuera de servicio | Respuesto
San Carlos | SEC-ANTI-SanC-SANCAR-085 | Sistema de tierras | N/A | N/A | Sistema para porecteccion de los equipos contra descargas | Sistema eléctrico | En Servicio | NO obsoleto
San Carlos | SEC-ANTI-SanC-SANCAR-085 | Sistema de tierras | N/A | N/A | Sistema de torre para los canales | Sistema eléctrico | En Servicio | NO obsoleto
San Carlos | SEC-ANTI-SanC-SANCAR-085 | Tablero eléctrico de control | Potelco Ltda | N/A | Sistema de distibucion de energia para la caseta de los equipos | Sistema eléctrico | En Servicio | NO obsoleto
San Carlos | SEC-ANTI-SanC-SANCAR-085 | Triplexor | N/A | N/A | Triplexor para los tres canales de television | Sistema de Transmisión (Tx) | En Servicio | NO obsoleto
San Carlos | SEC-ANTI-SanC-SANCAR-085 | Receptor Satelital | Sencore | MRD 4400 | Receptor Satelital para el canal uno | Sistema Recepción Satelital (Rx) | En Servicio | NO obsoleto
San Carlos | SEC-ANTI-SanC-SANCAR-085 | Receptor Satelital | Sencore | MRD 4400 | Receptor Satelital para Señal Institucional | Sistema Recepción Satelital (Rx) | En Servicio | NO obsoleto
San Carlos | SEC-ANTI-SanC-SANCAR-085 | Receptor Satelital | Sencore | MRD 4400 | Receptor Satelital para Señal Colombia | Sistema Recepción Satelital (Rx) | En Servicio | NO obsoleto
San Carlos | SEC-ANTI-SanC-SANCAR-085 | Receptor Satelital | Coship | CDVB5110D | Equipo Receptor fuera de servicio | Sistema Recepción Satelital (Rx) | Fuera de servicio | Obsoleto
San Francisco | SEC-CUND-SanF-SANFRA-165 | Pararrayos | N/A | N/A | En torre | Sistema eléctrico | Fuera de servicio | Respuesto
San Francisco | SEC-CUND-SanF-SANFRA-165 | Parabólica T V R O | N/A | N/A | TVRO Parabólica | Sistema Recepción Satelital (Rx) | Fuera de servicio | Respuesto
San Gil | PRI-SANT-SanG-SANGIL-048 | Antena | Patriot | PRT310 | Parabólica Banda C, 3.2 mts | S. Antenas | En Servicio | NO obsoleto
San Gil | PRI-SANT-SanG-SANGIL-048 | Baterías generador | Mac | 31h1200 | Batería de arranque planta motogenerador | Sistema eléctrico | En Servicio | NO obsoleto
San Gil | PRI-SANT-SanG-SANGIL-048 | Bomba Manual | Allweiler | N/A | Bomba manual de combustible | G. Electrógeno | En Servicio | NO obsoleto
San Gil | PRI-SANT-SanG-SANGIL-048 | Caja breaker | Merlin Gerin | NTQ412 | TE 12 Circuitos | Sistema eléctrico | En Servicio | NO obsoleto
San Gil | PRI-SANT-SanG-SANGIL-048 | Caja de fusibles | N/A | N/A | Tablero 2 circuitos | Sistema eléctrico | En Servicio | NO obsoleto
San Gil | PRI-SANT-SanG-SANGIL-048 | Caja de fusibles | AEG | N/A | Fusibles Microondas ALCATEL | Sistema eléctrico | En Servicio | NO obsoleto
San Gil | PRI-SANT-SanG-SANGIL-048 | Carga fantasma | Bird | 8141 | Carga Fantasma | Sistema de Transmisión (Tx) | En Servicio | NO obsoleto
San Gil | PRI-SANT-SanG-SANGIL-048 | Carga fantasma | Altronic | 6405000000000000 | 5KW | Sistema de Transmisión (Tx) | En Servicio | NO obsoleto
San Gil | PRI-SANT-SanG-SANGIL-048 | Cargador de Baterías | Nife | N/A | Cargador-Rectificador | Sistema eléctrico | En Servicio | NO obsoleto
San Gil | PRI-SANT-SanG-SANGIL-048 | Encoder RDS | Audemat | FMB80 ADS Encoder | Encoder | Sistema de Transmisión (Tx) | En Servicio | NO obsoleto
San Gil | PRI-SANT-SanG-SANGIL-048 | Combinador | Thomson | N/A | Combinador fuera de servicio | Sistema de Transmisión (Tx) | Fuera de servicio | Obsoleto
San Gil | PRI-SANT-SanG-SANGIL-048 | Combinador | Thomson | N/A | Combinador fuera de servicio | Sistema de Transmisión (Tx) | Fuera de servicio | Obsoleto
San Gil | PRI-SANT-SanG-SANGIL-048 | Transferencia manual | Electroequipos | N/A | Conmutador planta-red-planta | Sistema eléctrico | En Servicio | NO obsoleto
San Gil | PRI-SANT-SanG-SANGIL-048 | Contactor | General electric | P40 | Contactor | Sistema eléctrico | En Servicio | NO obsoleto
San Gil | PRI-SANT-SanG-SANGIL-048 | Demodulador de microondas | Teko Telecom | N/A | Demodulador de microondas | Sistema de Microondas | En Servicio | NO obsoleto
San Gil | PRI-SANT-SanG-SANGIL-048 | Demodulador de microondas | SEL | FM TVTN 670 | Demodulador de microondas | Sistema de Microondas | En Servicio | NO obsoleto
San Gil | PRI-SANT-SanG-SANGIL-048 | Demodulador de microondas | SEL | FM TVTN 670 | Demodulador de microondas | Sistema de Microondas | En Servicio | NO obsoleto
San Gil | PRI-SANT-SanG-SANGIL-048 | Demodulador de microondas | SEL | FM TVTN 670 | Demodulador de microondas | Sistema de Microondas | En Servicio | NO obsoleto
San Gil | PRI-SANT-SanG-SANGIL-048 | Demodulador de microondas | SEL | FM TVTN 670 | Demodulador de microondas | Sistema de Microondas | En Servicio | NO obsoleto
San Gil | PRI-SANT-SanG-SANGIL-048 | Demodulador de microondas | SEL | FM TVTN 670 | Demodulador de microondas | Sistema de Microondas | En Servicio | NO obsoleto
San Gil | PRI-SANT-SanG-SANGIL-048 | Deshidratador | Andrew | 192E | Deshidratador | Sistema de Transmisión (Tx) | En Servicio | NO obsoleto
San Gil | PRI-SANT-SanG-SANGIL-048 | Equipo monitoreo | Telefónica | N/A | Equipo de Monitoreo | S. Monitoreo | En Servicio | NO obsoleto
San Gil | PRI-SANT-SanG-SANGIL-048 | Filtro de salida | Telmec | N/A | FILTRO CH08 | Sistema de Transmisión (Tx) | En Servicio | NO obsoleto
San Gil | PRI-SANT-SanG-SANGIL-048 | Frecuencimetro | Instek | GFC8131H | Frecuencímetro | S. Monitoreo | En Servicio | NO obsoleto
San Gil | PRI-SANT-SanG-SANGIL-048 | Motobomba | IHM | 1A-1/3 | Motobomba para combustible motor Siemens | Elemento NO afecto al servicio | En Servicio | NO obsoleto
San Gil | PRI-SANT-SanG-SANGIL-048 | Herramienta | N/A | N/A | Herramientas de campo (Pala, pica,barra) 4 elementos | Elemento NO afecto al servicio | En Servicio | NO obsoleto
San Gil | PRI-SANT-SanG-SANGIL-048 | Herramienta | Fluke | 80K40 | Punta para medir alto voltaje | Elemento NO afecto al servicio | En Servicio | NO obsoleto
San Gil | PRI-SANT-SanG-SANGIL-048 | Monitor de presurización | Andrew | 40004B-5 | Monitor de presurización | S. Monitoreo | En Servicio | NO obsoleto
San Gil | PRI-SANT-SanG-SANGIL-048 | Monitores de estudio | M-Audio | BX8a DELUXE | http://la.m-audio.com/images/global/manuals/071220_BX8aDlx_UG_ES01.pdf | S. Monitoreo | En Servicio | NO obsoleto
San Gil | PRI-SANT-SanG-SANGIL-048 | Monitor de modulación | TFT | 844A FM | Monitor modulación | S. Monitoreo | En Servicio | NO obsoleto
San Gil | PRI-SANT-SanG-SANGIL-048 | Generador | Perkins | N/A | 46 KVA | Sistema eléctrico | En Servicio | NO obsoleto
San Gil | PRI-SANT-SanG-SANGIL-048 | Motobomba | IHM | 1/2-7-5 | Motobomba color naranja | Elemento NO afecto al servicio | En Servicio | NO obsoleto
San Gil | PRI-SANT-SanG-SANGIL-048 | Pararrayos | N/A | N/A | Instalados en torre | Sistema eléctrico | En Servicio | NO obsoleto
San Gil | PRI-SANT-SanG-SANGIL-048 | Pararrayos | N/A | N/A | Instalados en torre | Sistema eléctrico | En Servicio | NO obsoleto
San Gil | PRI-SANT-SanG-SANGIL-048 | Procesador de audio | Orban | Optimod 8300-FM | Procesador de audio | Sistema de Transmisión (Tx) | En Servicio | NO obsoleto
San Gil | PRI-SANT-SanG-SANGIL-048 | Receptor microondas | SEL | FM 1800 TV 6200 | RX MICROONDAS | Sistema de Microondas | En Servicio | NO obsoleto
San Gil | PRI-SANT-SanG-SANGIL-048 | Receptor microondas | SEL | FM 1800 TV 6200 | RX MICROONDAS | Sistema de Microondas | En Servicio | NO obsoleto
San Gil | PRI-SANT-SanG-SANGIL-048 | Receptor Satelital | ComtechTV | TDR-1000 | http://www.satcomresources.com/Tiernan-TDR1000-IDR#.UkrbXNJLN9U | Sistema Recepción Satelital (Rx) | Fuera de servicio | Obsoleto
San Gil | PRI-SANT-SanG-SANGIL-048 | Receptor Satelital | Coship | CDVB5110M | http://www.spm-group.ru/files/pdf/1138273055.pdf | Sistema Recepción Satelital (Rx) | Fuera de servicio | Obsoleto
San Gil | PRI-SANT-SanG-SANGIL-048 | Receptor Satelital | Coship | CDVB5110M | http://www.spm-group.ru/files/pdf/1138273055.pdf | Sistema Recepción Satelital (Rx) | Fuera de servicio | Obsoleto
San Gil | PRI-SANT-SanG-SANGIL-048 | Receptor Satelital | Coship | CDVB5110M | http://www.spm-group.ru/files/pdf/1138273055.pdf | Sistema Recepción Satelital (Rx) | Fuera de servicio | Obsoleto
San Gil | PRI-SANT-SanG-SANGIL-048 | Receptor Satelital | Coship | CDVB5110M | http://www.spm-group.ru/files/pdf/1138273055.pdf | Sistema Recepción Satelital (Rx) | Fuera de servicio | Obsoleto
San Gil | PRI-SANT-SanG-SANGIL-048 | Receptor Satelital | Tandberg | TT1200 | Receptor Satelital - tarjeta No. 0004 2076 471 | Sistema Recepción Satelital (Rx) | Fuera de servicio | Obsoleto
San Gil | PRI-SANT-SanG-SANGIL-048 | Receptor Satelital | Tandberg | TT1200 | Receptor Satelital - tarjeta No. 0004 2076 455 | Sistema Recepción Satelital (Rx) | Fuera de servicio | Obsoleto
San Gil | PRI-SANT-SanG-SANGIL-048 | Receptor Satelital | Tandberg | TT1200 | Receptor Satelital Tarjeta No. 0004 2076 372 | Sistema Recepción Satelital (Rx) | Fuera de servicio | Obsoleto
San Gil | PRI-SANT-SanG-SANGIL-048 | Sistema de Antenas | N/A | Tipo Panel FM | 6 Antenas 2 antenas por cara | S. Antenas | En Servicio | NO obsoleto
San Gil | PRI-SANT-SanG-SANGIL-048 | Sistema de Antenas | N/A | N/A | Sistema de Antenas | S. Antenas | En Servicio | NO obsoleto
San Gil | PRI-SANT-SanG-SANGIL-048 | Sistema de tierras | N/A | N/A | Sistema de proteccion contra descargas de la casa- estacion | Sistema eléctrico | En Servicio | NO obsoleto
San Gil | PRI-SANT-SanG-SANGIL-048 | Sistema Radiante | N/A | N/A | Sistema Radiante | S. Antenas | En Servicio | NO obsoleto
San Gil | PRI-SANT-SanG-SANGIL-048 | Tablero eléctrico de control | AEG | C111W1,5/6 | Medidor de corriente trifásica | Sistema eléctrico | En Servicio | NO obsoleto
San Gil | PRI-SANT-SanG-SANGIL-048 | Tablero eléctrico de control | N/A | N/A | Tablero General de distribución | Sistema eléctrico | En Servicio | NO obsoleto
San Gil | PRI-SANT-SanG-SANGIL-048 | Tablero eléctrico de control | Electroequipos | P50E | Tablero grupo electrógeno | Sistema eléctrico | En Servicio | NO obsoleto
San Gil | PRI-SANT-SanG-SANGIL-048 | Tablero eléctrico de control | N/A | N/A | Tablero eléctrico azul | Sistema eléctrico | En Servicio | NO obsoleto
San Gil | PRI-SANT-SanG-SANGIL-048 | Tanque de agua | Colempaques | 1000 lts | Tanque para agua 1000lts | Elemento NO afecto al servicio | En Servicio | NO obsoleto
San Gil | PRI-SANT-SanG-SANGIL-048 | Tanque de combustible | N/A | 300 Gl. | T Combustible gris | G. Electrógeno | En Servicio | NO obsoleto
San Gil | PRI-SANT-SanG-SANGIL-048 | Tanque de combustible | N/A | N/A | Tanque pulmón 50GL | G. Electrógeno | En Servicio | NO obsoleto
San Gil | PRI-SANT-SanG-SANGIL-048 | Televisor | Sharp | LK14 | TV 14" | S. Monitoreo | En Servicio | NO obsoleto
San Gil | PRI-SANT-SanG-SANGIL-048 | Televisor | LG | 22LV2500DG | TV LCD | S. Monitoreo | En Servicio | NO obsoleto
San Gil | PRI-SANT-SanG-SANGIL-048 | Torre | N/A | Autosortada de 50 mts | Para desmontar | Sistema de Transmisión (Tx) | En Servicio | NO obsoleto
San Gil | PRI-SANT-SanG-SANGIL-048 | Torre | N/A | Autosortada de 50 mts | 50 mts | Sistema de Transmisión (Tx) | En Servicio | NO obsoleto
San Gil | PRI-SANT-SanG-SANGIL-048 | Transformador de voltaje | Elka | 20KVA | Transformador | Sistema eléctrico | En Servicio | NO obsoleto
San Gil | PRI-SANT-SanG-SANGIL-048 | Transformador de voltaje | Elka | 50KVA | En poste de cemento | Sistema eléctrico | En Servicio | NO obsoleto
San Gil | PRI-SANT-SanG-SANGIL-048 | Transformador de voltaje | Erime | TIVDEN60742 | Transformador 2KVA | Sistema eléctrico | Fuera de servicio | Respuesto
San Gil | PRI-SANT-SanG-SANGIL-048 | Transmisor | Screen Service | SCT201TB | 200W (incluye excitador, amplificador y filtro) | Sistema de Transmisión (Tx) | En Servicio | NO obsoleto
San Gil | PRI-SANT-SanG-SANGIL-048 | Transmisor | Screen Service | SCT100T | VHF canal 8, incluye excitador | Sistema de Transmisión (Tx) | Fuera de servicio | Respuesto
San Gil | PRI-SANT-SanG-SANGIL-048 | Transmisor de microondas | SEL | FM 1800 | LINEA TX 3B | Sistema de Transmisión (Tx) | En Servicio | NO obsoleto
San Gil | PRI-SANT-SanG-SANGIL-048 | Transmisor de microondas | SEL | FM 1800 | LINEA TX 1B | Sistema de Transmisión (Tx) | En Servicio | NO obsoleto
San Gil | PRI-SANT-SanG-SANGIL-048 | Transmisor de microondas | SEL | FM 1800 | LINEA TX 7B | Sistema de Transmisión (Tx) | En Servicio | NO obsoleto
San Gil | PRI-SANT-SanG-SANGIL-048 | Transmisor | Thomson | VHF 200S | Gabinete de Tx | Sistema de Transmisión (Tx) | Fuera de servicio | Obsoleto
San Gil | PRI-SANT-SanG-SANGIL-048 | Transmisor | Nautel | IC:276A-NV | TRANSMISOR FM 3,5KW | Sistema de Transmisión (Tx) | Fuera de servicio | Respuesto
San Gil | PRI-SANT-SanG-SANGIL-048 | Transmisor | Nautel | IC:276A-NV | TRANSMISOR FM 3,5KW | Sistema de Transmisión (Tx) | En Servicio | NO obsoleto
San Gil | PRI-SANT-SanG-SANGIL-048 | Triplexor | Comtech | NP131 | Triplexor | Sistema de Transmisión (Tx) | En Servicio | NO obsoleto
San Gil | PRI-SANT-SanG-SANGIL-048 | Unidad de Control lógico | SEL | N/A | Protecciones | Sistema de Transmisión (Tx) | En Servicio | NO obsoleto
San Gil | PRI-SANT-SanG-SANGIL-048 | Ventilador | Siemens | N/A | Extrector Empotrado en pared | Elemento NO afecto al servicio | En Servicio | NO obsoleto
San Gil | PRI-SANT-SanG-SANGIL-048 | Receptor Satelital | Ericsson | TT1222 | Rx BACKUP | Sistema Recepción Satelital (Rx) | Fuera de servicio | Respuesto
San Gil | PRI-SANT-SanG-SANGIL-048 | Receptor Satelital | Coship | CDVB 5110M | Receptor Satelital | Sistema Recepción Satelital (Rx) | Fuera de servicio | Obsoleto
San Gil | PRI-SANT-SanG-SANGIL-048 | Conmutador de RF | Thomson | N/A | CONMUTADOR RF CH10 | Sistema de Transmisión (Tx) | En Servicio | NO obsoleto
San Gil | PRI-SANT-SanG-SANGIL-048 | Conmutador de RF | Thomson | N/A | CONMUTADOR RF CH08 | Sistema de Transmisión (Tx) | En Servicio | NO obsoleto
San Gil | PRI-SANT-SanG-SANGIL-048 | Transmisor | Thomson | VHF 200S | TRANSMISOR A TV VHF CH10 | Sistema de Transmisión (Tx) | En Servicio | NO obsoleto
San Gil | PRI-SANT-SanG-SANGIL-048 | Transmisor | Thomson | VHF 200S | TRANSMISOR B TV VHF CH10 | Sistema de Transmisión (Tx) | En Servicio | NO obsoleto
San Gil | PRI-SANT-SanG-SANGIL-048 | Transmisor | Thomson | VHF 200S | TRANSMISOR B TV VHF CH08 | Sistema de Transmisión (Tx) | En Servicio | NO obsoleto
San Gil | PRI-SANT-SanG-SANGIL-048 | Transmisor | Thomson | VHF 200S | TRANSMISOR B TV VHF CH12 | Sistema de Transmisión (Tx) | En Servicio | NO obsoleto
San Gil | PRI-SANT-SanG-SANGIL-048 | Modulador de FI | Teko Telecom | LFPS220/M | MODULADOR DE FI | Sistema de Transmisión (Tx) | En Servicio | NO obsoleto
San Gil | PRI-SANT-SanG-SANGIL-048 | Acondicionador de línea | Irem | TS100/1G | ACONDICIONADOR DE LINEA 110VAC | Sistema eléctrico | En Servicio | NO obsoleto
San Gil | PRI-SANT-SanG-SANGIL-048 | Acondicionador de línea | Irem | TS100/1G | ACONDICIONADOR DE LINEA 110VAC | Sistema eléctrico | En Servicio | NO obsoleto
San Gil | PRI-SANT-SanG-SANGIL-048 | Carga fantasma | Bird | 8141 | CARGA FASTASMA 250W | Sistema de Transmisión (Tx) | En Servicio | NO obsoleto
San Gil | PRI-SANT-SanG-SANGIL-048 | Distribuidor | Extron | CVDA6MX | Distribuidor de video | Sistema de Transmisión (Tx) | En Servicio | NO obsoleto
San Gil | PRI-SANT-SanG-SANGIL-048 | Distribuidor | Extron | CVDA6MX | Distribuidor de video | Sistema de Transmisión (Tx) | En Servicio | NO obsoleto
San Gil | PRI-SANT-SanG-SANGIL-048 | Distribuidor | Extron | CVDA6MX | Distribuidor de video | Sistema de Transmisión (Tx) | En Servicio | NO obsoleto
San Gil | PRI-SANT-SanG-SANGIL-048 | Conmutador de RF | SWR | N/A | Conmutador manual 4 Polos | Sistema de Transmisión (Tx) | En Servicio | NO obsoleto
San Gil | PRI-SANT-SanG-SANGIL-048 | U P S | N/A | N/A | UPS 380/220 | Sistema eléctrico | En Servicio | NO obsoleto
San Gil | PRI-SANT-SanG-SANGIL-048 | U P S | Newave | 50KVA | UPS 50KVA | Sistema eléctrico | En Servicio | NO obsoleto
San Gil | PRI-SANT-SanG-SANGIL-048 | Pértiga | N/A | N/A | PERTIGA color naranja | Sistema eléctrico | En Servicio | NO obsoleto
San Gil | PRI-SANT-SanG-SANGIL-048 | Tablero eléctrico de control | Gerlin | N/A | Tablero ELECTRICO Por 30 Circuitos | Sistema eléctrico | En Servicio | NO obsoleto
San Gil | PRI-SANT-SanG-SANGIL-048 | Tablero eléctrico de control | N/A | N/A | Tablero BYPASS UPS en cuarto de Equipos | Sistema eléctrico | En Servicio | NO obsoleto
San Gil | PRI-SANT-SanG-SANGIL-048 | Tablero eléctrico de control | Sassin International ELECTRIC | N/A | Tablero BREAKERS TX´S FM RADIO NAL. | Sistema eléctrico | En Servicio | NO obsoleto
San Gil | PRI-SANT-SanG-SANGIL-048 | Tablero eléctrico de control | Nautel | N/A | Tablero protecciones TX´S FM RADIO NAL. | Sistema eléctrico | En Servicio | NO obsoleto
San Gil | PRI-SANT-SanG-SANGIL-048 | Tablero eléctrico de control | Celco | N/A | Tablero eléctrico X 16 Circuitos PROTECCIONES Tomas casa | Sistema eléctrico | En Servicio | NO obsoleto
San Gil | PRI-SANT-SanG-SANGIL-048 | Transmisor | Thomson | EVHF 1000 FM | Transmisor FM | Sistema de Transmisión (Tx) | Fuera de servicio | Obsoleto
San Gil | PRI-SANT-SanG-SANGIL-048 | Tarjeta de extensión | Thomson | N/A | 6 Tarjetas Extensoras THOMSON | Sistema de Transmisión (Tx) | En Servicio | NO obsoleto
San Gil | PRI-SANT-SanG-SANGIL-048 | Parabólica T V R O | N/A | N/A | Antena Banda Ku Desmonta | Sistema Recepción Satelital (Rx) | Fuera de servicio | Obsoleto
San Gil | PRI-SANT-SanG-SANGIL-048 | Transmisor | Screen Service | SCT 100T | Transmisor | Sistema de Transmisión (Tx) | Fuera de servicio | Obsoleto
San Gil | PRI-SANT-SanG-SANGIL-048 | Transmisor | DMT | 541501043 - 541530035 | Transmisor - No.16 Inventario de la mesa de los santos | Sistema de Transmisión (Tx) | Fuera de servicio | Respuesto
San Gil | PRI-SANT-SanG-SANGIL-048 | Transmisor | DMT | 541501043 - 541530035 | Transmisor - No.18 Inventario de la mesa de los santos | Sistema de Transmisión (Tx) | Fuera de servicio | Respuesto
San Gil | PRI-SANT-SanG-SANGIL-048 | Transmisor | DMT | 541501043 - 541530035 | Transmisor - No.17 Inventario de la mesa de los santos | Sistema de Transmisión (Tx) | Fuera de servicio | Respuesto
San Gil | PRI-SANT-SanG-SANGIL-048 | Receptor Satelital | Sencore | MRD 4400 | Receptor Satelital | Sistema Recepción Satelital (Rx) | En Servicio | NO obsoleto
San Gil | PRI-SANT-SanG-SANGIL-048 | Receptor Satelital | Sencore | MRD 4400 | Receptor Satelital | Sistema Recepción Satelital (Rx) | En Servicio | NO obsoleto
San Gil | PRI-SANT-SanG-SANGIL-048 | Receptor Satelital | Sencore | MRD 4400 | Receptor Satelital | Sistema Recepción Satelital (Rx) | En Servicio | NO obsoleto
San Gil | PRI-SANT-SanG-SANGIL-048 | Receptor Satelital | Sencore | MRD 4400 | Receptor Satelital | Sistema Recepción Satelital (Rx) | En Servicio | NO obsoleto
San Gil | PRI-SANT-SanG-SANGIL-048 | Receptor Satelital | Sencore | MRD 4400 | Receptor Satelital | Sistema Recepción Satelital (Rx) | En Servicio | NO obsoleto
San Gil | PRI-SANT-SanG-SANGIL-048 | Receptor Satelital | Sencore | MRD 4400 | Receptor Satelital - inventario No. 890 Can | Sistema Recepción Satelital (Rx) | En Servicio | NO obsoleto
San Gil | PRI-SANT-SanG-SANGIL-048 | Transmisor | Ew | M-Visión 250V | Transmisor | Sistema de Transmisión (Tx) | En Servicio | NO obsoleto
San Gil | PRI-SANT-SanG-SANGIL-048 | Transmisor | Ew | M-Visión 250V | Transmisor | Sistema de Transmisión (Tx) | En Servicio | NO obsoleto
San Gil | PRI-SANT-SanG-SANGIL-048 | Transmisor | Ew | M-Visión 250V | Transmisor | Sistema de Transmisión (Tx) | En Servicio | NO obsoleto
San Jose de la Montaña | SEC-ANTI-SanJ-SANJOS-086 | Acondicionador de línea | Irem | TS75/1G | Metálico negro en piso | Sistema eléctrico | En Servicio | NO obsoleto
San Jose de la Montaña | SEC-ANTI-SanJ-SANJOS-086 | Acondicionador de línea | Irem | TS75/1G | Metálico negro en piso | Sistema eléctrico | En Servicio | NO obsoleto
San Jose de la Montaña | SEC-ANTI-SanJ-SANJOS-086 | Acondicionador de línea | Irem | TS75/1G | Metálico negro en piso | Sistema eléctrico | En Servicio | NO obsoleto
San Jose de la Montaña | SEC-ANTI-SanJ-SANJOS-086 | Contador | N/A | N/A | Instalado en poste | Sistema eléctrico | En Servicio | NO obsoleto
San Jose de la Montaña | SEC-ANTI-SanJ-SANJOS-086 | Receptor Satelital | Coship | CDVB5110D | Instalado en rack | Sistema Recepción Satelital (Rx) | Fuera de servicio | Obsoleto
San Jose de la Montaña | SEC-ANTI-SanJ-SANJOS-086 | Receptor Satelital | Coship | CDVB5110D | Instalado en rack | Sistema Recepción Satelital (Rx) | Fuera de servicio | Obsoleto
San Jose de la Montaña | SEC-ANTI-SanJ-SANJOS-086 | Receptor Satelital | Coship | CDVB5110D | Instalado en rack | Sistema Recepción Satelital (Rx) | Fuera de servicio | Obsoleto
San Jose de la Montaña | SEC-ANTI-SanJ-SANJOS-086 | Receptor Satelital | Coship | CDVB5110D | Receptor Teleantioquia - Instalado en rack | Sistema Recepción Satelital (Rx) | Fuera de servicio | Obsoleto
San Jose de la Montaña | SEC-ANTI-SanJ-SANJOS-086 | Sistema de Antenas | N/A | N/A | Instalada en torre | S. Antenas | En Servicio | NO obsoleto
San Jose de la Montaña | SEC-ANTI-SanJ-SANJOS-086 | Sistema de Antenas | N/A | N/A | Instalada en torre | S. Antenas | En Servicio | NO obsoleto
San Jose de la Montaña | SEC-ANTI-SanJ-SANJOS-086 | Sistema de Antenas | N/A | N/A | Instalada en torre | S. Antenas | En Servicio | NO obsoleto
San Jose de la Montaña | SEC-ANTI-SanJ-SANJOS-086 | Parabólica T V R O | Prodeline | N/A | Instalado en terreno | Sistema Recepción Satelital (Rx) | En Servicio | NO obsoleto
San Jose de la Montaña | SEC-ANTI-SanJ-SANJOS-086 | Tablero eléctrico de control | Tercol | N/A | Empotrado en pared | Sistema eléctrico | En Servicio | NO obsoleto
San Jose de la Montaña | SEC-ANTI-SanJ-SANJOS-086 | Transmisor | Screen service | SCT 200U | Instalado en rack | Sistema de Transmisión (Tx) | En Servicio | NO obsoleto
San Jose de la Montaña | SEC-ANTI-SanJ-SANJOS-086 | Transmisor | Screen service | SCT 200U | Instalado en rack | Sistema de Transmisión (Tx) | En Servicio | NO obsoleto
San Jose de la Montaña | SEC-ANTI-SanJ-SANJOS-086 | Transmisor | Screen service | SCT 200U | Instalado en rack | Sistema de Transmisión (Tx) | En Servicio | NO obsoleto
San Jose de la Montaña | SEC-ANTI-SanJ-SANJOS-086 | Receptor Satelital | Sencore | MRD 4400 | Instalado en rack | Sistema Recepción Satelital (Rx) | En Servicio | NO obsoleto
San Jose de la Montaña | SEC-ANTI-SanJ-SANJOS-086 | Receptor Satelital | Sencore | MRD 4400 | Instalado en rack | Sistema Recepción Satelital (Rx) | En Servicio | NO obsoleto
San Jose de la Montaña | SEC-ANTI-SanJ-SANJOS-086 | Receptor Satelital | Sencore | MRD 4400 | Instalado en rack | Sistema Recepción Satelital (Rx) | En Servicio | NO obsoleto
San Jose de la Montaña | SEC-ANTI-SanJ-SANJOS-086 | Linea RF | N/A | N/A | Cable RF - instalado hasta la torre | Sistema de Transmisión (Tx) | En Servicio | NO obsoleto
San Jose de la Montaña | SEC-ANTI-SanJ-SANJOS-086 | Linea RF | N/A | N/A | Cable RF - instalado hasta la torre | Sistema de Transmisión (Tx) | En Servicio | NO obsoleto
San Jose de la Montaña | SEC-ANTI-SanJ-SANJOS-086 | Linea RF | N/A | N/A | Cable RF - instalado hasta la torre | Sistema de Transmisión (Tx) | En Servicio | NO obsoleto
San Jose de la Montaña | SEC-ANTI-SanJ-SANJOS-086 | Torre | N/A | N/A | Instalado en terreno | Sistema de Transmisión (Tx) | En Servicio | NO obsoleto
San Jose del Guaviare | SEC-GUAV-SanJ-SANJOS-174 | Aire acondicionado | York | YSEC18FS-ADG | Mini Split de 18000 BTU con refrigerante ecológico R410A220 Va.c. 80Hz. 1Ph | Elemento NO afecto al servicio | En Servicio | NO obsoleto
San Jose del Guaviare | SEC-GUAV-SanJ-SANJOS-174 | Parabólica T V R O | N/A | N/A | Parabólica | Sistema Recepción Satelital (Rx) | En Servicio | NO obsoleto
San Jose del Guaviare | SEC-GUAV-SanJ-SANJOS-174 | Carga fantasma | Termaline | 8892-300 | Carga fantasma | Sistema de Transmisión (Tx) | En Servicio | NO obsoleto
San Jose del Guaviare | SEC-GUAV-SanJ-SANJOS-174 | Encoder RDS | Audemat | FMB50/FMB80 | Encoder RDS | Sistema de Transmisión (Tx) | En Servicio | NO obsoleto
San Jose del Guaviare | SEC-GUAV-SanJ-SANJOS-174 | Módulo CAM Irdeto | Irdeto | Smit-OAF2L123202423 | Módulo CAM Irdeto | Sistema de Transmisión (Tx) | En Servicio | NO obsoleto
San Jose del Guaviare | SEC-GUAV-SanJ-SANJOS-174 | Monitor de audio | M-Audio | BX8 | Monitor de Audio | S. Monitoreo | En Servicio | NO obsoleto
San Jose del Guaviare | SEC-GUAV-SanJ-SANJOS-174 | Monitor de audio | M-Audio | BX8 | Monitor de Audio | S. Monitoreo | En Servicio | NO obsoleto
San Jose del Guaviare | SEC-GUAV-SanJ-SANJOS-174 | Monitor de modulación | TFT | 844A | Monitor de modulación | S. Monitoreo | En Servicio | NO obsoleto
San Jose del Guaviare | SEC-GUAV-SanJ-SANJOS-174 | Monitor de frecuencia | Belar | FMM-4A | Monitor de frecuencia | S. Monitoreo | En Servicio | NO obsoleto
San Jose del Guaviare | SEC-GUAV-SanJ-SANJOS-174 | Procesador de audio | Orban | 5500 Optimod | Procesador de audio | Sistema de Transmisión (Tx) | En Servicio | NO obsoleto
San Jose del Guaviare | SEC-GUAV-SanJ-SANJOS-174 | Rack | N/A | 2m | Rack color negro Equipos Señal Radio Colombia | Sistema de Transmisión (Tx) | En Servicio | NO obsoleto
San Jose del Guaviare | SEC-GUAV-SanJ-SANJOS-174 | Receptor Satelital | Ericsson | TT1222 | Receptor Satelital | Sistema Recepción Satelital (Rx) | En Servicio | NO obsoleto
San Jose del Guaviare | SEC-GUAV-SanJ-SANJOS-174 | Receptor Satelital | Telairity | BE-IRD-5502P H.264 | Receptor Satelital | Sistema Recepción Satelital (Rx) | En Servicio | NO obsoleto
San Jose del Guaviare | SEC-GUAV-SanJ-SANJOS-174 | Receptor Satelital | Coship | CDVB5110M | Receptor Satelital | Sistema Recepción Satelital (Rx) | Fuera de servicio | Obsoleto
San Jose del Guaviare | SEC-GUAV-SanJ-SANJOS-174 | Receptor Satelital | Coship | CDVB5110M | Receptor Satelital | Sistema Recepción Satelital (Rx) | Fuera de servicio | Obsoleto
San Jose del Guaviare | SEC-GUAV-SanJ-SANJOS-174 | Receptor Satelital | Coship | CDVB5110D | Receptor Satelital | Sistema Recepción Satelital (Rx) | Fuera de servicio | Obsoleto
San Jose del Guaviare | SEC-GUAV-SanJ-SANJOS-174 | Tablero General de Distribución | Tableros y Tableros LTDA | N/A | Red eléctrica BT y MT | Sistema eléctrico | En Servicio | NO obsoleto
San Jose del Guaviare | SEC-GUAV-SanJ-SANJOS-174 | Sistema Radiante | N/A | 4 PANELES VHF | Sistema Radiante | S. Antenas | En Servicio | NO obsoleto
San Jose del Guaviare | SEC-GUAV-SanJ-SANJOS-174 | Sistema de transmisión | DMT (Digital Media Technologies) | 541530061-541501045 | Incluye exitador | Sistema de Transmisión (Tx) | En Servicio | NO obsoleto
San Jose del Guaviare | SEC-GUAV-SanJ-SANJOS-174 | Sistema de transmisión | DMT (Digital Media Technologies) | N/A | Incluye exitador | Sistema de Transmisión (Tx) | En Servicio | NO obsoleto
San Jose del Guaviare | SEC-GUAV-SanJ-SANJOS-174 | Sistema de transmisión | DMT (Digital Media Technologies) | N/A | Sin exitador en el momento de la visita | Sistema de Transmisión (Tx) | En Servicio | NO obsoleto
San Jose del Guaviare | SEC-GUAV-SanJ-SANJOS-174 | Torre | N/A | 25 metros | Torre riendada 25 mts | Sistema de Transmisión (Tx) | En Servicio | NO obsoleto
San Jose del Guaviare | SEC-GUAV-SanJ-SANJOS-174 | Triplexor | N/A | N/A | Triplexor | Sistema de Transmisión (Tx) | En Servicio | NO obsoleto
San Jose del Guaviare | SEC-GUAV-SanJ-SANJOS-174 | U P S | Mitsubishi | 7011A | UPS | Sistema eléctrico | En Servicio | NO obsoleto
San Jose del Guaviare | SEC-GUAV-SanJ-SANJOS-174 | Receptor Satelital | Realmagic | RM-1000 | Receptor Satelital | Sistema Recepción Satelital (Rx) | En Servicio | NO obsoleto
San Jose del Guaviare | SEC-GUAV-SanJ-SANJOS-174 | Receptor Satelital | Realmagic | RM-1000 | Receptor Satelital | Sistema Recepción Satelital (Rx) | En Servicio | NO obsoleto
San Jose del Guaviare | SEC-GUAV-SanJ-SANJOS-174 | Rack | Quest | N/A | Rack color beige 2.2 mts | Sistema de Transmisión (Tx) | En Servicio | NO obsoleto
San Jose del Guaviare | SEC-GUAV-SanJ-SANJOS-174 | Luz de Emergencia | N/A | N/A | Dos luces alogenas en pared | Sistema Eléctrico | En Servicio | NO obsoleto
San Jose del Guaviare | SEC-GUAV-SanJ-SANJOS-174 | Transmisor | Electrosys | 1T2S2K | Transmisor de radio 2kW TxA | Sistema de Transmisión (Tx) | En Servicio | NO obsoleto
San Jose del Guaviare | SEC-GUAV-SanJ-SANJOS-174 | Transmisor | Electrosys | 1T2S2K | Transmisor de radio 2kW TxB | Sistema de Transmisión (Tx) | En Servicio | NO obsoleto
San Juan de Uraba | SEC-ANTI-SanJ-SANJUA-087 | Antena | Coel | N/A | Desmontados - En custodia estación Monteria | S. Antenas | Fuera de servicio | Obsoleto
San Juan de Uraba | SEC-ANTI-SanJ-SANJUA-087 | Antena | Coel | N/A | Desmontados - En custodia estación Monteria | S. Antenas | Fuera de servicio | Obsoleto
San Lorenzo | SEC-NARI-SanL-SANLOR-199 | Acondicionador de línea | Irem | TS75/1G | acondicionador de linea | Sistema eléctrico | En Servicio | NO obsoleto
San Lorenzo | SEC-NARI-SanL-SANLOR-199 | Acondicionador de línea | Irem | TS75/1G | acondicionador de linea | Sistema eléctrico | En Servicio | NO obsoleto
San Lorenzo | SEC-NARI-SanL-SANLOR-199 | Acondicionador de línea | Irem | TS75/1G | acondicionador de linea | Sistema eléctrico | En Servicio | NO obsoleto
San Lorenzo | SEC-NARI-SanL-SANLOR-199 | Sistema de Antenas | N/A | N/A | Antenas tipo panel dos antenas en la torre | S. Antenas | En Servicio | NO obsoleto
San Lorenzo | SEC-NARI-SanL-SANLOR-199 | Parabólica T V R O | N/A | N/A | Parabóloca T V R O paera la recepción satelital | Sistema Recepción Satelital (Rx) | En Servicio | NO obsoleto
San Lorenzo | SEC-NARI-SanL-SANLOR-199 | Sistema de tierras | N/A | N/A | Protección por si hay descargas eléctricas proteger los equipos en material de cobre | Sistema eléctrico | En Servicio | NO obsoleto
San Lorenzo | SEC-NARI-SanL-SANLOR-199 | Tablero eléctrico de control | N/A | N/A | Tablero de control eléctrico en cual están todas las conexiones del de la estación | Sistema eléctrico | En Servicio | NO obsoleto
San Lorenzo | SEC-NARI-SanL-SANLOR-199 | Torre | N/A | N/A | torre riendada de 30 metros | Sistema de Transmisión (Tx) | En Servicio | NO obsoleto
San Lorenzo | SEC-NARI-SanL-SANLOR-199 | Transmisor | Screen Service | SCT 200U | Transmisor screen service que presta el servicio para el canal institucional | Sistema de Transmisión (Tx) | En Servicio | NO obsoleto
San Lorenzo | SEC-NARI-SanL-SANLOR-199 | Transmisor | Screen Service | SCT 200U | Transmisor screen service que presta el servicio para el canal uno | Sistema de Transmisión (Tx) | En Servicio | NO obsoleto
San Lorenzo | SEC-NARI-SanL-SANLOR-199 | Transmisor | Screen Service | SCT 200U | Transmisor screen service que presta el servicio para Señal Colombia | Sistema de Transmisión (Tx) | En Servicio | NO obsoleto
San Lorenzo | SEC-NARI-SanL-SANLOR-199 | Triplexor | Comtech | N/A | Tripexor que tiene una potencia de 500 | Sistema de Transmisión (Tx) | En Servicio | NO obsoleto
San Lorenzo | SEC-NARI-SanL-SANLOR-199 | Receptor Satelital | Sencore | MRD 4400 | http://www.sencore.com/product/modular-receiver-decoder-0#.UwIwQfl5Or0 | Sistema Recepción Satelital (Rx) | En Servicio | NO obsoleto
San Lorenzo | SEC-NARI-SanL-SANLOR-199 | Receptor Satelital | Sencore | MRD 4400 | http://www.sencore.com/product/modular-receiver-decoder-0#.UwIwQfl5Or0 | Sistema Recepción Satelital (Rx) | En Servicio | NO obsoleto
San Lorenzo | SEC-NARI-SanL-SANLOR-199 | Receptor Satelital | Sencore | MRD 4400 | http://www.sencore.com/product/modular-receiver-decoder-0#.UwIwQfl5Or0 | Sistema Recepción Satelital (Rx) | En Servicio | NO obsoleto
San Luis de Gaceno | SEC-BOYA-SanL-SANLUI-118 | Parabólica T V R O | Prodeline | N/A | Antena parabólica TVRO | Sistema Recepción Satelital (Rx) | En Servicio | NO obsoleto
San Luis de Gaceno | SEC-BOYA-SanL-SANLUI-118 | Carga fantasma | Diconex | N/A | Carga fantasma | Sistema de Transmisión (Tx) | En Servicio | NO obsoleto
San Luis de Gaceno | SEC-BOYA-SanL-SANLUI-118 | Pararrayos | N/A | N/A | Pararrayos insertado en la parte alta de la torre | Sistema eléctrico | En Servicio | NO obsoleto
San Luis de Gaceno | SEC-BOYA-SanL-SANLUI-118 | Receptor Satelital | Coship | CDVB5110M | Este elemento cuenta con tarjeta IRDETO N° 41377898493 | Sistema Recepción Satelital (Rx) | Fuera de servicio | Respuesto
San Luis de Gaceno | SEC-BOYA-SanL-SANLUI-118 | Receptor Satelital | Coship | CDVB5110M | Este elemento cuenta con tarjeta IRDETO N° 41377898485 | Sistema Recepción Satelital (Rx) | Fuera de servicio | Respuesto
San Luis de Gaceno | SEC-BOYA-SanL-SANLUI-118 | Tablero General de Distribución | N/A | N/A | Tablero Eléctrico | Sistema eléctrico | En Servicio | NO obsoleto
San Luis de Gaceno | SEC-BOYA-SanL-SANLUI-118 | Sistema de Antenas | N/A | (2) BI | Sistema de antena log periódica incluida en la torre | S. Antenas | En Servicio | NO obsoleto
San Luis de Gaceno | SEC-BOYA-SanL-SANLUI-118 | Sistema de Antenas | N/A | (2) BII | Sistema de antena log periódica incluida en la torre | S. Antenas | En Servicio | NO obsoleto
San Luis de Gaceno | SEC-BOYA-SanL-SANLUI-118 | Sistema de Antenas | N/A | N/A | Sistema de antenas insertada en la parte alta de la torre | S. Antenas | En Servicio | NO obsoleto
San Luis de Gaceno | SEC-BOYA-SanL-SANLUI-118 | Sistema Radiante | N/A | N/A | 4 paneles UHF | S. Antenas | En Servicio | NO obsoleto
San Luis de Gaceno | SEC-BOYA-SanL-SANLUI-118 | Torre | N/A | N/A | Torre de 20 MTS | Sistema de Transmisión (Tx) | En Servicio | NO obsoleto
San Luis de Gaceno | SEC-BOYA-SanL-SANLUI-118 | Triplexor | Telmec | N/A | Triplexor | Sistema de Transmisión (Tx) | En Servicio | NO obsoleto
San Luis de Gaceno | SEC-BOYA-SanL-SANLUI-118 | Receptor Satelital | Coship | CDVB5110M | Este elemento cuenta con tarjeta IRDETO N° 41377898477 | Sistema Recepción Satelital (Rx) | Fuera de servicio | Obsoleto
San Luis de Gaceno | SEC-BOYA-SanL-SANLUI-118 | Excitador | DMT (Digital Media Technologies) | TVTXV&S | Excitador | Sistema de Transmisión (Tx) | En Servicio | NO obsoleto
San Luis de Gaceno | SEC-BOYA-SanL-SANLUI-118 | Amplificador | DMT (Digital Media Technologies) | N/A | Amplificador | Sistema de Transmisión (Tx) | En Servicio | NO obsoleto
San Luis de Gaceno | SEC-BOYA-SanL-SANLUI-118 | Excitador | DMT (Digital Media Technologies) | TVTXV&S | Excitador | Sistema de Transmisión (Tx) | En Servicio | NO obsoleto
San Luis de Gaceno | SEC-BOYA-SanL-SANLUI-118 | Amplificador | DMT (Digital Media Technologies) | N/A | Amplificador | Sistema de Transmisión (Tx) | En Servicio | NO obsoleto
San Luis de Gaceno | SEC-BOYA-SanL-SANLUI-118 | Excitador | Screen Service | N/A | Excitador | Sistema de Transmisión (Tx) | En Servicio | NO obsoleto
San Luis de Gaceno | SEC-BOYA-SanL-SANLUI-118 | Amplificador | Screen Service | N/A | Amplificador - trasladado de la estación de Arcabuco | Sistema de Transmisión (Tx) | En Servicio | NO obsoleto
San Luis de Gaceno | SEC-BOYA-SanL-SANLUI-118 | Regulador monofásico | Delta | N/A | Regulador de 2KVA 110V monofásico | Sistema eléctrico | En Servicio | NO obsoleto
San Luis de Gaceno | SEC-BOYA-SanL-SANLUI-118 | Sistema de tierras | N/A | N/A | Sistema de tierras | Sistema eléctrico | En Servicio | NO obsoleto
San Luis de Gaceno | SEC-BOYA-SanL-SANLUI-118 | Carga fantasma | N/A | N/A | Carga fantasma | Sistema de Transmisión (Tx) | En Servicio | NO obsoleto
San Luis de Gaceno | SEC-BOYA-SanL-SANLUI-118 | Carga fantasma | N/A | N/A | Carga fantasma | Sistema de Transmisión (Tx) | En Servicio | NO obsoleto
San Luis de Gaceno | SEC-BOYA-SanL-SANLUI-118 | Receptor Satelital | Sencore | MRD 4400 | Receptor Satelital | Sistema Recepción Satelital (Rx) | En Servicio | NO obsoleto
San Luis de Gaceno | SEC-BOYA-SanL-SANLUI-118 | Receptor Satelital | Sencore | MRD 4400 | Receptor Satelital | Sistema Recepción Satelital (Rx) | En Servicio | NO obsoleto
San Luis de Gaceno | SEC-BOYA-SanL-SANLUI-118 | Receptor Satelital | Sencore | MRD 4400 | Receptor Satelital | Sistema Recepción Satelital (Rx) | En Servicio | NO obsoleto
San Luis de Gaceno | SEC-BOYA-SanL-SANLUI-118 | Antena | Scala | N/A | 4 antenas yagi y 1 panal dos dipolos | S. Antenas | Fuera de servicio | Obsoleto
San Luis de Gaceno | SEC-BOYA-SanL-SANLUI-118 | Contador | N/A | N/A | Contador | Sistema eléctrico | En Servicio | NO obsoleto
San Miguel | SEC-PUTU-SanM-SANMIG-212 | Parabólica T V R O | Viking | N/A | Plato + Feed Circular + LNB (CAL AMP CA140194-20) | Sistema Recepción Satelital (Rx) | En Servicio | NO obsoleto
San Miguel | SEC-PUTU-SanM-SANMIG-212 | Receptor Satelital | Coship | P5000 | Receptor satelital | Sistema Recepción Satelital (Rx) | En Servicio | NO obsoleto
San Miguel | SEC-PUTU-SanM-SANMIG-212 | Receptor Satelital | Coship | P5000 | Receptor satelital | Sistema Recepción Satelital (Rx) | En Servicio | NO obsoleto
San Miguel | SEC-PUTU-SanM-SANMIG-212 | Receptor Satelital | Coship | P5000 | Receptor satelital | Sistema Recepción Satelital (Rx) | En Servicio | NO obsoleto
San Miguel | SEC-PUTU-SanM-SANMIG-212 | Matriz Analógica | Elpro | TZ09 | Sistema 3+1 Matríz Analógica (8x8+1 Video/Audio MatriX) | Sistema de Transmisión (Tx) | En Servicio | NO obsoleto
San Miguel | SEC-PUTU-SanM-SANMIG-212 | Matriz Digital | Syes | N/A | Sistema 3+1 Matríz Digital | Sistema de Transmisión (Tx) | En Servicio | NO obsoleto
San Miguel | SEC-PUTU-SanM-SANMIG-212 | Relevos coaxiales | Syes | 513100500 | Sistema 3+1Relevos coaxiales y carga fantasma | Sistema de Transmisión (Tx) | En Servicio | NO obsoleto
San Miguel | SEC-PUTU-SanM-SANMIG-212 | Unidad de control lógico | Syes | DSI - 541375008 | Sistema 3+1Unidad de control lógico | Sistema de Transmisión (Tx) | En Servicio | NO obsoleto
San Miguel | SEC-PUTU-SanM-SANMIG-212 | Sistema Radiante | Coel | N/A | Sistema radiante 4 paneles UHF | S. Antenas | En Servicio | NO obsoleto
San Miguel | SEC-PUTU-SanM-SANMIG-212 | Torre | N/A | N/A | Torre autosoportada de 25 m | Sistema de Transmisión (Tx) | En Servicio | NO obsoleto
San Miguel | SEC-PUTU-SanM-SANMIG-212 | Transmisor | Syes | PCM/UHF 150 | Tranmisor de canal uno | Sistema de Transmisión (Tx) | En Servicio | NO obsoleto
San Miguel | SEC-PUTU-SanM-SANMIG-212 | Transmisor | Syes | PCM/UHF 150 | Transmisor de reserva | Sistema de Transmisión (Tx) | Fuera de servicio | Respuesto
San Miguel | SEC-PUTU-SanM-SANMIG-212 | Transmisor | Syes | PCM/UHF 150 | Transmisor canal Señal Colombia | Sistema de Transmisión (Tx) | En Servicio | NO obsoleto
San Miguel | SEC-PUTU-SanM-SANMIG-212 | Transmisor | Syes | PCM/UHF 150 | Tranmisor de canal Señal Institucional | Sistema de Transmisión (Tx) | En Servicio | NO obsoleto
San Miguel | SEC-PUTU-SanM-SANMIG-212 | Triplexor | Telmec | 3L-14PO | Triplexor ubicado en la parte superior del rack | Sistema de Transmisión (Tx) | En Servicio | NO obsoleto
San Miguel | SEC-PUTU-SanM-SANMIG-212 | U P S | Titan | Titan 6K | UPS color negra 6000VA | Sistema eléctrico | En Servicio | NO obsoleto
San Miguel | SEC-PUTU-SanM-SANMIG-212 | Receptor Satelital | Sencore | MRD 4400 | Receptor satelital | Sistema Recepción Satelital (Rx) | En Servicio | NO obsoleto
San Miguel | SEC-PUTU-SanM-SANMIG-212 | Receptor Satelital | Sencore | MRD 4400 | Receptor satelital | Sistema Recepción Satelital (Rx) | En Servicio | NO obsoleto
San Miguel | SEC-PUTU-SanM-SANMIG-212 | Receptor Satelital | Sencore | MRD 4400 | Receptor satelital | Sistema Recepción Satelital (Rx) | En Servicio | NO obsoleto
San Miguel | SEC-PUTU-SanM-SANMIG-212 | Tablero eléctrico de control | ABB | N/A | Tablero General de Distribución | Sistema eléctrico | En Servicio | NO obsoleto
San Miguel | SEC-PUTU-SanM-SANMIG-212 | Monitor de audio | M-Audio | BX8D2 | Dos monitores para radio | S. Monitoreo | En Servicio | NO obsoleto
San Miguel | SEC-PUTU-SanM-SANMIG-212 | Monitor de modulación | TFT | 884 | Monitor de modulación | S. Monitoreo | En Servicio | NO obsoleto
San Miguel | SEC-PUTU-SanM-SANMIG-212 | Encoder RDS | Audemat | FMB50/FMB50 | Encoder | Sistema de Transmisión (Tx) | En Servicio | NO obsoleto
San Miguel | SEC-PUTU-SanM-SANMIG-212 | Procesador de audio | Orban | Optimod 5500 | Procesador de audio | Sistema de Transmisión (Tx) | En Servicio | NO obsoleto
San Miguel | SEC-PUTU-SanM-SANMIG-212 | Transmisor | OMB | EM 1K0 HEP Plus | Transmisor | Sistema de Transmisión (Tx) | En Servicio | NO obsoleto
San Miguel | SEC-PUTU-SanM-SANMIG-212 | Transmisor | OMB | EM 1K0 HEP Plus | Transmisor | Sistema de Transmisión (Tx) | En Servicio | NO obsoleto
San Miguel | SEC-PUTU-SanM-SANMIG-212 | Switch | Cisco | SF100-16 | Switch de 16 puertos | Sistema de Transmisión (Tx) | En Servicio | NO obsoleto
San Miguel | SEC-PUTU-SanM-SANMIG-212 | Receptor Satelital | Broadcast depot | DCH-5000P | Receptor Satelital | Sistema Recepción Satelital (Rx) | En Servicio | NO obsoleto
San Miguel | SEC-PUTU-SanM-SANMIG-212 | Sistema de Antenas | Moyano | N/A | Sistema de antenas | S. Antenas | En Servicio | NO obsoleto
San Miguel | SEC-PUTU-SanM-SANMIG-212 | Rack | Syes | N/A | Metálico - color negro Rack | Sistema de Transmisión (Tx) | En Servicio | NO obsoleto
San Miguel | SEC-PUTU-SanM-SANMIG-212 | Carga fantasma | Altronic | 6403E7/8 | Carga fantasma | Sistema de Transmisión (Tx) | En Servicio | NO obsoleto
San Miguel | SEC-PUTU-SanM-SANMIG-212 | Tablero eléctrico de control | ABB | N/A | Tablero con 6 breaker sencillos y uno doble - alojado en rack | Sistema eléctrico | En Servicio | NO obsoleto
San Pablo | SEC-NARI-SanP-SANPAB-200 | Acondicionador de línea | Irem | TS50/1G | Acondicionador de linea de 500VA | Sistema eléctrico | En Servicio | NO obsoleto
San Pablo | SEC-NARI-SanP-SANPAB-200 | Acondicionador de línea | Irem | TS50/1G | Acondicionador de linea de 500VA | Sistema eléctrico | En Servicio | NO obsoleto
San Pablo | SEC-NARI-SanP-SANPAB-200 | Acondicionador de línea | Irem | TS50/1G | Acondicionador de linea de 500VA | Sistema eléctrico | En Servicio | NO obsoleto
San Pablo | SEC-NARI-SanP-SANPAB-200 | Antena | N/A | N/A | Antenas tipo panel dos dipolos solo hay dos antenas en la torre | S. Antenas | En Servicio | NO obsoleto
San Pablo | SEC-NARI-SanP-SANPAB-200 | Antena | N/A | N/A | Antenas tipo panel dos dipolos solo hay dos antenas en la torre | S. Antenas | En Servicio | NO obsoleto
San Pablo | SEC-NARI-SanP-SANPAB-200 | Distribuidor de antena | N/A | N/A | En torre | S. Antenas | En Servicio | NO obsoleto
San Pablo | SEC-NARI-SanP-SANPAB-200 | Luz de obstrucción | N/A | N/A | luz de obstrución en torre funcionando | Sistema Eléctrico | En Servicio | NO obsoleto
San Pablo | SEC-NARI-SanP-SANPAB-200 | Parabólica T V R O | N/A | N/A | Parabolica tvro de 8 mt | Sistema Recepción Satelital (Rx) | En Servicio | NO obsoleto
San Pablo | SEC-NARI-SanP-SANPAB-200 | Pararrayos | N/A | N/A | Pararrayo ubicado en torre | Sistema eléctrico | En Servicio | NO obsoleto
San Pablo | SEC-NARI-SanP-SANPAB-200 | Regulador de voltaje | Kenzor | N/A | Regulador Monofasico color blanco con azul | Sistema eléctrico | En Servicio | NO obsoleto
San Pablo | SEC-NARI-SanP-SANPAB-200 | Sistema de Antenas | N/A | N/A | Antenas tipo panel dos dipolos solo hay dos antenas en la torre | S. Antenas | En Servicio | NO obsoleto
San Pablo | SEC-NARI-SanP-SANPAB-200 | Sistema de tierras | N/A | N/A | Sistema de tierras para proteger los equipos de descargas electricas | Sistema eléctrico | En Servicio | NO obsoleto
San Pablo | SEC-NARI-SanP-SANPAB-200 | Tablero eléctrico de control | N/A | N/A | Tablero eléctrico de control | Sistema eléctrico | En Servicio | NO obsoleto
San Pablo | SEC-NARI-SanP-SANPAB-200 | Torre | N/A | N/A | Torre auto soportada de 35 metros en perfecto estado recien pintada | Sistema de Transmisión (Tx) | En Servicio | NO obsoleto
San Pablo | SEC-NARI-SanP-SANPAB-200 | Transformador de voltaje | N/A | N/A | hay un transformador pero es de cedenar | Sistema eléctrico | En Servicio | NO obsoleto
San Pablo | SEC-NARI-SanP-SANPAB-200 | Transmisor | Egatel | APE7101v | transmisor lo componen un exitador un aplificador y un filtro | Sistema de Transmisión (Tx) | En Servicio | NO obsoleto
San Pablo | SEC-NARI-SanP-SANPAB-200 | Transmisor | Egatel | APE7101v | transmisor lo componen un exitador un aplificador y un filtro | Sistema de Transmisión (Tx) | En Servicio | NO obsoleto
San Pablo | SEC-NARI-SanP-SANPAB-200 | Transmisor | Egatel | APE7101v | transmisor lo componen un exitador un aplificador y un filtro | Sistema de Transmisión (Tx) | En Servicio | NO obsoleto
San Pablo | SEC-NARI-SanP-SANPAB-200 | Triplexor | N/A | N/A | Triplexor | Sistema de Transmisión (Tx) | En Servicio | NO obsoleto
San Pablo | SEC-NARI-SanP-SANPAB-200 | Receptor Satelital | Sencore | MRD 4400 | Receptor Satelital | Sistema Recepción Satelital (Rx) | En Servicio | NO obsoleto
San Pablo | SEC-NARI-SanP-SANPAB-200 | Receptor Satelital | Sencore | MRD 4400 | Receptor Satelital | Sistema Recepción Satelital (Rx) | En Servicio | NO obsoleto
San Sebastian | SEC-CAUC-SanS-SANSEB-135 | Acondicionador de línea | Irem | TS-50/1G | Acondicionador de línea 750 VA | Sistema eléctrico | En Servicio | NO obsoleto
San Sebastian | SEC-CAUC-SanS-SANSEB-135 | Acondicionador de línea | Irem | TS-50/1G | Acondicionador de línea 750 VA | Sistema eléctrico | En Servicio | NO obsoleto
San Sebastian | SEC-CAUC-SanS-SANSEB-135 | Acondicionador de línea | Irem | TS-50/1G | Acondicionador de línea 750 VA | Sistema eléctrico | En Servicio | NO obsoleto
San Sebastian | SEC-CAUC-SanS-SANSEB-135 | Distribuidor de antena | N/A | N/A | Distribuidor 2 salidas - 100w in | S. Antenas | En Servicio | NO obsoleto
San Sebastian | SEC-CAUC-SanS-SANSEB-135 | Distribuidor de antena | N/A | N/A | Distribuidor 2 salidas - 100w in | S. Antenas | En Servicio | NO obsoleto
San Sebastian | SEC-CAUC-SanS-SANSEB-135 | Distribuidor | Extron | CDVA 6MX | Distribuidor Video o R.F. | Sistema de Transmisión (Tx) | Fuera de servicio | Obsoleto
San Sebastian | SEC-CAUC-SanS-SANSEB-135 | Parabólica T V R O | N/A | N/A | Parabólica T V R O | Sistema Recepción Satelital (Rx) | En Servicio | NO obsoleto
San Sebastian | SEC-CAUC-SanS-SANSEB-135 | Receptor Satelital | Coship | CDVB5110D | RECEPTOR SATELITAL - CANAL INSTITUCIONAL | Sistema Recepción Satelital (Rx) | Fuera de servicio | Obsoleto
San Sebastian | SEC-CAUC-SanS-SANSEB-135 | Receptor Satelital | Coship | CDVB5110D | RECEPTOR SATELITAL - CANAL UNO | Sistema Recepción Satelital (Rx) | Fuera de servicio | Obsoleto
San Sebastian | SEC-CAUC-SanS-SANSEB-135 | Receptor Satelital | Coship | CDVB5110D | RECEPTOR SATELITAL - SEñAL COLOMBIA | Sistema Recepción Satelital (Rx) | Fuera de servicio | Obsoleto
San Sebastian | SEC-CAUC-SanS-SANSEB-135 | Sistema de Antenas | N/A | N/A | Sist. antena Log Periodica (2) BII | S. Antenas | En Servicio | NO obsoleto
San Sebastian | SEC-CAUC-SanS-SANSEB-135 | Sistema de Antenas | N/A | N/A | Sist. antena | S. Antenas | En Servicio | NO obsoleto
San Sebastian | SEC-CAUC-SanS-SANSEB-135 | Sistema de Antenas | N/A | N/A | Sist. antena | S. Antenas | En Servicio | NO obsoleto
San Sebastian | SEC-CAUC-SanS-SANSEB-135 | Tablero eléctrico de control | N/A | N/A | Tablero eléctrico empotrado en pared | Sistema eléctrico | En Servicio | NO obsoleto
San Sebastian | SEC-CAUC-SanS-SANSEB-135 | Torre | N/A | N/A | Torre autosoportada de 25 m. | Sistema de Transmisión (Tx) | En Servicio | NO obsoleto
San Sebastian | SEC-CAUC-SanS-SANSEB-135 | Transmisor | Screen Service | SCT 100T | Transmisor 10 W - VHF | Sistema de Transmisión (Tx) | En Servicio | NO obsoleto
San Sebastian | SEC-CAUC-SanS-SANSEB-135 | Transmisor | Screen Service | SCT 100T | Transmisor 10 W - VHF | Sistema de Transmisión (Tx) | En Servicio | NO obsoleto
San Sebastian | SEC-CAUC-SanS-SANSEB-135 | Sistema de tierras | N/A | N/A | Sistema de tierras - barra de cobre | Sistema eléctrico | En Servicio | NO obsoleto
San Sebastian | SEC-CAUC-SanS-SANSEB-135 | Transmisor | THONSOM | LGT | Transmisor - antiguo | Sistema de Transmisión (Tx) | Fuera de servicio | Obsoleto
San Sebastian | SEC-CAUC-SanS-SANSEB-135 | Transmisor | THONSOM | LGT | Transmisor - antiguo | Sistema de Transmisión (Tx) | Fuera de servicio | Obsoleto
San Sebastian | SEC-CAUC-SanS-SANSEB-135 | Receptor Satelital | Sencore | MRD 4400 | Receptor Satelital | Sistema Recepción Satelital (Rx) | En Servicio | NO obsoleto
San Sebastian | SEC-CAUC-SanS-SANSEB-135 | Receptor Satelital | Sencore | MRD 4400 | Receptor Satelital | Sistema Recepción Satelital (Rx) | En Servicio | NO obsoleto
San Sebastian | SEC-CAUC-SanS-SANSEB-135 | Receptor Satelital | Sencore | MRD 4400 | Receptor Satelital | Sistema Recepción Satelital (Rx) | En Servicio | NO obsoleto
San Sebastian | SEC-CAUC-SanS-SANSEB-135 | Tablero eléctrico de control | N/A | N/A | Tablero eléctrico empotrado en pared | Sistema eléctrico | En Servicio | NO obsoleto
San Vicente | SEC-CAQU-SanV-SANVIC-128 | Acondicionador de línea | Irem | TS75/1G | Acondicionador de línea 750VA | Sistema eléctrico | En Servicio | NO obsoleto
San Vicente | SEC-CAQU-SanV-SANVIC-128 | Acondicionador de línea | Irem | TS75/1G | Acondicionador de línea 750VA | Sistema eléctrico | En Servicio | NO obsoleto
San Vicente | SEC-CAQU-SanV-SANVIC-128 | Acondicionador de línea | Irem | TS75/1G | Acondicionador de línea 750VA | Sistema eléctrico | En Servicio | NO obsoleto
San Vicente | SEC-CAQU-SanV-SANVIC-128 | Receptor Satelital | Coship | CDVB5110D | Receptor Satelital | Sistema Recepción Satelital (Rx) | Fuera de servicio | Obsoleto
San Vicente | SEC-CAQU-SanV-SANVIC-128 | Receptor Satelital | Coship | CDVB5110D | Receptor Satelital | Sistema Recepción Satelital (Rx) | Fuera de servicio | Obsoleto
San Vicente | SEC-CAQU-SanV-SANVIC-128 | Receptor Satelital | Coship | CDVB5110D | Receptor Satelital | Sistema Recepción Satelital (Rx) | Fuera de servicio | Obsoleto
San Vicente | SEC-CAQU-SanV-SANVIC-128 | Receptor Satelital | Tandberg | TT1222 | Receptor Satelital | Sistema Recepción Satelital (Rx) | Fuera de servicio | Obsoleto
San Vicente | SEC-CAQU-SanV-SANVIC-128 | Regulador de voltaje | Kenzor | 600VA | Regulador | Sistema eléctrico | En Servicio | NO obsoleto
San Vicente | SEC-CAQU-SanV-SANVIC-128 | Sistema de Antenas | N/A | N/A | Antenas | S. Antenas | En Servicio | NO obsoleto
San Vicente | SEC-CAQU-SanV-SANVIC-128 | Sistema de Antenas | N/A | N/A | Antenas | S. Antenas | En Servicio | NO obsoleto
San Vicente | SEC-CAQU-SanV-SANVIC-128 | Sistema de Antenas | N/A | N/A | Antenas | S. Antenas | En Servicio | NO obsoleto
San Vicente | SEC-CAQU-SanV-SANVIC-128 | Parabólica T V R O | N/A | N/A | Parabólica TVRO | Sistema Recepción Satelital (Rx) | En Servicio | NO obsoleto
San Vicente | SEC-CAQU-SanV-SANVIC-128 | Sistema Radiante | N/A | N/A | Sistema Radiante | S. Antenas | En Servicio | NO obsoleto
San Vicente | SEC-CAQU-SanV-SANVIC-128 | Transmisor | Screen Service | SCT-500F | Tx-50W | Sistema de Transmisión (Tx) | En Servicio | NO obsoleto
San Vicente | SEC-CAQU-SanV-SANVIC-128 | Transmisor | Screen Service | SCT-500F | Tx-50W | Sistema de Transmisión (Tx) | En Servicio | NO obsoleto
San Vicente | SEC-CAQU-SanV-SANVIC-128 | Transmisor | Screen Service | SCT-500F | Tx-50W | Sistema de Transmisión (Tx) | En Servicio | NO obsoleto
San Vicente | SEC-CAQU-SanV-SANVIC-128 | Transmisor | OMB | N/A | Radio | Sistema de Transmisión (Tx) | En Servicio | NO obsoleto
San Vicente | SEC-CAQU-SanV-SANVIC-128 | Receptor Satelital | Sencore | MRD 4400 | Rx | Sistema Recepción Satelital (Rx) | En Servicio | NO obsoleto
San Vicente | SEC-CAQU-SanV-SANVIC-128 | Receptor Satelital | Sencore | MRD 4400 | Rx | Sistema Recepción Satelital (Rx) | En Servicio | NO obsoleto
San Vicente | SEC-CAQU-SanV-SANVIC-128 | Receptor Satelital | Sencore | MRD 4400 | Rx | Sistema Recepción Satelital (Rx) | En Servicio | NO obsoleto
San Vicente | SEC-CAQU-SanV-SANVIC-128 | Receptor Satelital | Sencore | MRD 4400 | Rx | Sistema Recepción Satelital (Rx) | En Servicio | NO obsoleto
San Vicente | SEC-CAQU-SanV-SANVIC-128 | Tablero eléctrico de control | Luminex | N/A | Tablero eléctrico | Sistema eléctrico | En Servicio | NO obsoleto
San Vicente | SEC-CAQU-SanV-SANVIC-128 | Rack | N/A | N/A | Rack de equipos | Sistema de Transmisión (Tx) | En Servicio | NO obsoleto
San Vicente | SEC-CAQU-SanV-SANVIC-128 | Modulo A/D | Soltel | N/A | Modulo A/D | Sistema de Transmisión (Tx) | En Servicio | NO obsoleto
San Vicente | SEC-CAQU-SanV-SANVIC-128 | Modulo A/D | Soltel | Transport WR21 | Modulo A/D | Sistema de Transmisión (Tx) | En Servicio | NO obsoleto
San Vicente | SEC-CAQU-SanV-SANVIC-128 | Sistema de tierras | N/A | N/A | Monitoreo | Sistema eléctrico | En Servicio | NO obsoleto
San Vicente | SEC-CAQU-SanV-SANVIC-128 | Torre | N/A | N/A | Torre | Sistema de Transmisión (Tx) | En Servicio | NO obsoleto
Sandoná | SEC-NARI-Sand-SANDON-198 | Acondicionador de línea | Irem | N/A | Acondicionador en línea de 750VA | Sistema eléctrico | En Servicio | NO obsoleto
Sandoná | SEC-NARI-Sand-SANDON-198 | Acondicionador de línea | Irem | TS75/1G | Acondicionador en línea de 750VA | Sistema eléctrico | En Servicio | NO obsoleto
Sandoná | SEC-NARI-Sand-SANDON-198 | Acondicionador de línea | Irem | TS75/1G | Acondicionador en línea de 750VA | Sistema eléctrico | En Servicio | NO obsoleto
Sandoná | SEC-NARI-Sand-SANDON-198 | Antena | N/A | N/A | Desmontadas | S. Antenas | Fuera de servicio | Obsoleto
Sandoná | SEC-NARI-Sand-SANDON-198 | Antena | N/A | N/A | Antena periódica que se encuentra alojada encima del cuarto de equipos | S. Antenas | Fuera de servicio | Obsoleto
Sandoná | SEC-NARI-Sand-SANDON-198 | Parabólica T V R O | N/A | N/A | Antena parabólica TVRO | Sistema Recepción Satelital (Rx) | En Servicio | NO obsoleto
Sandoná | SEC-NARI-Sand-SANDON-198 | Pararrayos | N/A | N/A | Pararrayos alojado en la parte alta de la torre | Sistema eléctrico | En Servicio | NO obsoleto
Sandoná | SEC-NARI-Sand-SANDON-198 | Receptor Satelital | Sencore | MRD 4400 | Receptor Satelital | Sistema Recepción Satelital (Rx) | En Servicio | NO obsoleto
Sandoná | SEC-NARI-Sand-SANDON-198 | Receptor Satelital | Sencore | MRD 4400 | Receptor Satelital | Sistema Recepción Satelital (Rx) | En Servicio | NO obsoleto
Sandoná | SEC-NARI-Sand-SANDON-198 | Receptor Satelital | Sencore | MRD 4400 | Receptor Satelital | Sistema Recepción Satelital (Rx) | En Servicio | NO obsoleto
Sandoná | SEC-NARI-Sand-SANDON-198 | Sistema de Antenas | N/A | N/A | Sistema de antenas que se encuentran alojadas en la torre | S. Antenas | En Servicio | NO obsoleto
Sandoná | SEC-NARI-Sand-SANDON-198 | Sistema de Antenas | N/A | N/A | Sistema de antenas que se encuentran alojadas en la torre | S. Antenas | En Servicio | NO obsoleto
Sandoná | SEC-NARI-Sand-SANDON-198 | Sistema de Antenas | N/A | N/A | Sistema de antenas que se encuentran alojadas en la torre | S. Antenas | En Servicio | NO obsoleto
Sandoná | SEC-NARI-Sand-SANDON-198 | Tablero eléctrico de control | Luminex | N/A | Caja de 9 brakers | Sistema eléctrico | En Servicio | NO obsoleto
Sandoná | SEC-NARI-Sand-SANDON-198 | Torre | N/A | N/A | Torre | Sistema de Transmisión (Tx) | En Servicio | NO obsoleto
Sandoná | SEC-NARI-Sand-SANDON-198 | Transformador de voltaje | N/A | N/A | Transformador que se encuentra alojado en la parte alta de un poste | Sistema eléctrico | En Servicio | NO obsoleto
Sandoná | SEC-NARI-Sand-SANDON-198 | Transmisor | Screen Service | SCT 200F | Transmisor de 20 W, banda VHF | Sistema de Transmisión (Tx) | En Servicio | NO obsoleto
Sandoná | SEC-NARI-Sand-SANDON-198 | Transmisor | Screen Service | SCT 200T | Transmisor de 20 W, banda VHF | Sistema de Transmisión (Tx) | En Servicio | NO obsoleto
Sandoná | SEC-NARI-Sand-SANDON-198 | Transmisor | Screen Service | SCT 200F | Transmisor de 20 W, banda VHF | Sistema de Transmisión (Tx) | En Servicio | NO obsoleto
Sandoná | SEC-NARI-Sand-SANDON-198 | Power Splitter | N/A | N/A | Splitter compuesto por 1 entrada y 4 salidas | Sistema de Transmisión (Tx) | En Servicio | NO obsoleto
Sandoná | SEC-NARI-Sand-SANDON-198 | Sistema de tierras | N/A | N/A | Sistema de tierras que tiene salida del cuarto de equipos | Sistema eléctrico | En Servicio | NO obsoleto
Sandoná | SEC-NARI-Sand-SANDON-198 | Luz de obstrucción | N/A | N/A | Se encuentran en la parte alta de la torre con su respectivo control, se encuentra compuesto por 2 bombillas | Sistema Eléctrico | En Servicio | NO obsoleto
Sandoná | SEC-NARI-Sand-SANDON-198 | Contador | N/A | N/A | Contador de luz - empotrado en pared | Sistema eléctrico | En Servicio | NO obsoleto
Santa Maria | SEC-HUIL-Sant-SANTAM-182 | Parabólica T V R O | Prodeline | N/A | Instalada en Terreno | Sistema Recepción Satelital (Rx) | En Servicio | NO obsoleto
Santa Maria | SEC-HUIL-Sant-SANTAM-182 | Sistema de Antenas | N/A | N/A | Instaladas en torre | S. Antenas | En Servicio | NO obsoleto
Santa Maria | SEC-HUIL-Sant-SANTAM-182 | Sistema de Antenas | N/A | N/A | Instaladas en torre | S. Antenas | En Servicio | NO obsoleto
Santa Maria | SEC-HUIL-Sant-SANTAM-182 | Tablero eléctrico de control | N/A | N/A | Empotrado en pared | Sistema eléctrico | En Servicio | NO obsoleto
Santa Maria | SEC-HUIL-Sant-SANTAM-182 | Torre | N/A | N/A | Instalada en terreno | Sistema de Transmisión (Tx) | En Servicio | NO obsoleto
Santa Maria | SEC-HUIL-Sant-SANTAM-182 | Tablero eléctrico de control | N/A | N/A | Empotrado en pared - con 5 breaker | Sistema eléctrico | En Servicio | NO obsoleto
Santa Maria | SEC-HUIL-Sant-SANTAM-182 | Sistema de tierras | N/A | N/A | Barra en acero | Sistema eléctrico | En Servicio | NO obsoleto
Santa Maria | SEC-HUIL-Sant-SANTAM-182 | Acondicionador de línea | Irem | TS75/1G | Metálico - color negro | Sistema eléctrico | En Servicio | NO obsoleto
Santa Maria | SEC-HUIL-Sant-SANTAM-182 | Acondicionador de línea | Irem | TS75/1G | Metálico - color negro | Sistema eléctrico | En Servicio | NO obsoleto
Santa Maria | SEC-HUIL-Sant-SANTAM-182 | Receptor Satelital | Sencore | MRD 4400 | Instalado en rack | Sistema Recepción Satelital (Rx) | En Servicio | NO obsoleto
Santa Maria | SEC-HUIL-Sant-SANTAM-182 | Receptor Satelital | Sencore | MRD 4400 | Instalado en rack | Sistema Recepción Satelital (Rx) | En Servicio | NO obsoleto
Santa Maria | SEC-HUIL-Sant-SANTAM-182 | Receptor Satelital | Sencore | MRD 4400 | Instalado en rack | Sistema Recepción Satelital (Rx) | En Servicio | NO obsoleto
Santa Maria | SEC-HUIL-Sant-SANTAM-182 | Transmisor | Screen service | SCT 200F | Instalado en rack | Sistema de Transmisión (Tx) | En Servicio | NO obsoleto
Santa Maria | SEC-HUIL-Sant-SANTAM-182 | Transmisor | Screen service | SCT 200F | Instalado en rack | Sistema de Transmisión (Tx) | En Servicio | NO obsoleto
Santa Maria | SEC-HUIL-Sant-SANTAM-182 | Transmisor | Screen service | SCT 200F | Instalado en rack | Sistema de Transmisión (Tx) | En Servicio | NO obsoleto
Santa Maria | SEC-HUIL-Sant-SANTAM-182 | Contador | N/A | N/A | Empotrado en pared | Sistema eléctrico | En Servicio | NO obsoleto
Santa Maria | SEC-HUIL-Sant-SANTAM-182 | Rack | N/A | N/A | Metálico | Sistema de Transmisión (Tx) | En Servicio | NO obsoleto
Santiago Perez | SEC-TOLI-Atac-SANTIA-233 | Antena | N/A | N/A | Instalada en torre | S. Antenas | En Servicio | NO obsoleto
Santiago Perez | SEC-TOLI-Atac-SANTIA-233 | Parabólica T V R O | Prodeline | N/A | Instalada en terreno | Sistema Recepción Satelital (Rx) | En Servicio | NO obsoleto
Santiago Perez | SEC-TOLI-Atac-SANTIA-233 | Carga fantasma | Altronic | N/A | Carga fantasma | Sistema de Transmisión (Tx) | En Servicio | NO obsoleto
Santiago Perez | SEC-TOLI-Atac-SANTIA-233 | Change Over | Link | N/A | Instalado en rack - Changeover - cambio automático de transmisores. | Sistema Recepción Satelital (Rx) | En Servicio | NO obsoleto
Santiago Perez | SEC-TOLI-Atac-SANTIA-233 | Conmutador de RF | Delta | 1467 | Conmutador automático de cuatro (4) polos | Sistema de Transmisión (Tx) | En Servicio | NO obsoleto
Santiago Perez | SEC-TOLI-Atac-SANTIA-233 | Encoder RDS | Audemat | FMB80 | Encoder RDS | Sistema de Transmisión (Tx) | En Servicio | NO obsoleto
Santiago Perez | SEC-TOLI-Atac-SANTIA-233 | Monitor de frecuencia | Optoelectronics | Minicounter | Monitor de frecuencia FM y antena. | S. Monitoreo | En Servicio | NO obsoleto
Santiago Perez | SEC-TOLI-Atac-SANTIA-233 | Monitor de modulación | TFT | 844A | Monitor de modulación FM | S. Monitoreo | En Servicio | NO obsoleto
Santiago Perez | SEC-TOLI-Atac-SANTIA-233 | Parabólica T V R O | N/A | N/A | Instalada sobre la plancha de la casa. | Sistema Recepción Satelital (Rx) | Fuera de servicio | Obsoleto
Santiago Perez | SEC-TOLI-Atac-SANTIA-233 | Pararrayos | N/A | N/A | Instalado en torre | Sistema eléctrico | En Servicio | NO obsoleto
Santiago Perez | SEC-TOLI-Atac-SANTIA-233 | Procesador de audio | Orban | 5500 | Instalado en rack | Sistema de Transmisión (Tx) | En Servicio | NO obsoleto
Santiago Perez | SEC-TOLI-Atac-SANTIA-233 | Rack | N/A | N/A | Metálico color negro | Sistema de Transmisión (Tx) | En Servicio | NO obsoleto
Santiago Perez | SEC-TOLI-Atac-SANTIA-233 | Sistema de Antenas | N/A | N/A | Tipo Panel | S. Antenas | En Servicio | NO obsoleto
Santiago Perez | SEC-TOLI-Atac-SANTIA-233 | Sistema de Antenas | N/A | N/A | Instaladas en torre | S. Antenas | En Servicio | NO obsoleto
Santiago Perez | SEC-TOLI-Atac-SANTIA-233 | Sistema Radiante | N/A | N/A | En torre - SISTEMA RADIANTE de cuatro (4) dipolos, Rango de Frecuencia 87.5 – 108 MHz con Distribuidor de Potencia Simétrico 4 vías E: 7/8 EIA S: 7/16 (H) MY-S2324, latiguillos, herrajes para la fijación. | S. Antenas | En Servicio | NO obsoleto
Santiago Perez | SEC-TOLI-Atac-SANTIA-233 | Tablero eléctrico de control | N/A | N/A | Empotrado en pared | Sistema eléctrico | En Servicio | NO obsoleto
Santiago Perez | SEC-TOLI-Atac-SANTIA-233 | Torre | N/A | N/A | Instalada en terreno - 30 m | Sistema de Transmisión (Tx) | En Servicio | NO obsoleto
Santiago Perez | SEC-TOLI-Atac-SANTIA-233 | Transformador de voltaje | N/A | N/A | Instalado en poste | Sistema eléctrico | En Servicio | NO obsoleto
Santiago Perez | SEC-TOLI-Atac-SANTIA-233 | Transmisor | Link | N/A | TRANSMISOR FM compuesto por: Un (1) amplificador de 1.300 W. y 1 Excitador de FM Serie Advancast de 30 W. | Sistema de Transmisión (Tx) | En Servicio | NO obsoleto
Santiago Perez | SEC-TOLI-Atac-SANTIA-233 | Transmisor | Link | N/A | TRANSMISOR FM compuesto por: Un (1) amplificador de 1.300 W. y 1 Excitador de FM Serie Advancast de 30 W. | Sistema de Transmisión (Tx) | En Servicio | NO obsoleto
Santiago Perez | SEC-TOLI-Atac-SANTIA-233 | Triplexor | N/A | N/A | Triplexor | Sistema de Transmisión (Tx) | En Servicio | NO obsoleto
Santiago Perez | SEC-TOLI-Atac-SANTIA-233 | Acondicionador de línea | Irem | TS75/1G | Metálico - color negro | Sistema eléctrico | En Servicio | NO obsoleto
Santiago Perez | SEC-TOLI-Atac-SANTIA-233 | Acondicionador de línea | Irem | TS50/1G | Metálico - color negro | Sistema eléctrico | En Servicio | NO obsoleto
Santiago Perez | SEC-TOLI-Atac-SANTIA-233 | Receptor Satelital | Ericsson | TT1222 | Instalado en rack | Sistema Recepción Satelital (Rx) | En Servicio | NO obsoleto
Santiago Perez | SEC-TOLI-Atac-SANTIA-233 | Receptor Satelital | Sencore | MRD 4400 | Instalado en rack | Sistema Recepción Satelital (Rx) | En Servicio | NO obsoleto
Santiago Perez | SEC-TOLI-Atac-SANTIA-233 | Tablero eléctrico de control | N/A | N/A | Empotrado en pared - color blanco | Sistema eléctrico | En Servicio | NO obsoleto
Santiago Perez | SEC-TOLI-Atac-SANTIA-233 | Receptor Satelital | Coship | CDVB5110D | Instalado en rack - sin tarjeta | Sistema Recepción Satelital (Rx) | Fuera de servicio | Obsoleto
Santiago Perez | SEC-TOLI-Atac-SANTIA-233 | Receptor Satelital | Coship | CDVB5110D | Instalado en rack - sin tarjeta | Sistema Recepción Satelital (Rx) | Fuera de servicio | Obsoleto
Santiago Perez | SEC-TOLI-Atac-SANTIA-233 | Receptor Satelital | Coship | CDVB5110D | Instalado en rack - sin tarjeta | Sistema Recepción Satelital (Rx) | Fuera de servicio | Obsoleto
Santiago Perez | SEC-TOLI-Atac-SANTIA-233 | Receptor Satelital | Sencore | MRD 4400 | Instalado en rack | Sistema Recepción Satelital (Rx) | En Servicio | NO obsoleto
Santiago Perez | SEC-TOLI-Atac-SANTIA-233 | Receptor Satelital | Sencore | MRD 4400 | Instalado en rack | Sistema Recepción Satelital (Rx) | En Servicio | NO obsoleto
Santiago Perez | SEC-TOLI-Atac-SANTIA-233 | Receptor Satelital | Sencore | MRD 4400 | Instalado en rack | Sistema Recepción Satelital (Rx) | En Servicio | NO obsoleto
Santiago Perez | SEC-TOLI-Atac-SANTIA-233 | Filtro de salida | N/A | N/A | Instalado en rack - color negro | Sistema de Transmisión (Tx) | En Servicio | NO obsoleto
Santiago Perez | SEC-TOLI-Atac-SANTIA-233 | Filtro de salida | N/A | N/A | Instalado en rack - color negro | Sistema de Transmisión (Tx) | En Servicio | NO obsoleto
Santiago Perez | SEC-TOLI-Atac-SANTIA-233 | Filtro de salida | N/A | N/A | Instalado en rack - color negro | Sistema de Transmisión (Tx) | En Servicio | NO obsoleto
Santiago Perez | SEC-TOLI-Atac-SANTIA-233 | Transmisor | Egatel | ADE9200 | Instalado en rack - se compone de un exitador y un amplificador . | Sistema de Transmisión (Tx) | En Servicio | NO obsoleto
Santiago Perez | SEC-TOLI-Atac-SANTIA-233 | Transmisor | Egatel | ADE9200 | Instalado en rack - se compone de un exitador y un amplificador . | Sistema de Transmisión (Tx) | En Servicio | NO obsoleto
Santiago Perez | SEC-TOLI-Atac-SANTIA-233 | Transmisor | Egatel | ADE9200 | Instalado en rack - se compone de un exitador y un amplificador . | Sistema de Transmisión (Tx) | En Servicio | NO obsoleto
Santiago Perez | SEC-TOLI-Atac-SANTIA-233 | Sistema de tierras | N/A | N/A | Barra de acero | Sistema eléctrico | En Servicio | NO obsoleto
Saravena | SEC-ARAU-Sara-SARAVE-097 | Parabólica T V R O | Viking | N/A | Antena parabólica: Plato + Feed Circular + LNB | Sistema Recepción Satelital (Rx) | En Servicio | NO obsoleto
Saravena | SEC-ARAU-Sara-SARAVE-097 | Receptor Satelital | Coship | P5000 | http://www.coship.com/en/ProductView.aspx?id=208 | Sistema Recepción Satelital (Rx) | En Servicio | NO obsoleto
Saravena | SEC-ARAU-Sara-SARAVE-097 | Receptor Satelital | Coship | P5000 | http://www.coship.com/en/ProductView.aspx?id=208 | Sistema Recepción Satelital (Rx) | En Servicio | NO obsoleto
Saravena | SEC-ARAU-Sara-SARAVE-097 | Receptor Satelital | Coship | P5000 | http://www.coship.com/en/ProductView.aspx?id=208 | Sistema Recepción Satelital (Rx) | En Servicio | NO obsoleto
Saravena | SEC-ARAU-Sara-SARAVE-097 | Sistema 3+1 Matriz Analógica | Elpro | TZ09 | http://www.citysound.net/es/tz09-matriz-video-audio-estereo-8-x-8-1-mon-elpro/pid9507 | Sistema de Transmisión (Tx) | En Servicio | NO obsoleto
Saravena | SEC-ARAU-Sara-SARAVE-097 | Sistema 3+1 Matriz Digital | Syes | 541375008 | Sistema 3+1 Matriz digital (unidad de control logica) | Sistema de Transmisión (Tx) | En Servicio | NO obsoleto
Saravena | SEC-ARAU-Sara-SARAVE-097 | Sistema 3+1 Relevos Coaxiales | Syes | RTL-SR029 | Sistema 3+1 Relevos coaxiales y carga fantasma | Sistema de Transmisión (Tx) | En Servicio | NO obsoleto
Saravena | SEC-ARAU-Sara-SARAVE-097 | Sistema 3+1 Unidad De Control Lógico | Syes | N/A | Sistema 3+1 unidad de control logico | Sistema de Transmisión (Tx) | En Servicio | NO obsoleto
Saravena | SEC-ARAU-Sara-SARAVE-097 | Sistema Radiante | Coel | N/A | Sistema Radiante de 4 paneles uhf | S. Antenas | En Servicio | NO obsoleto
Saravena | SEC-ARAU-Sara-SARAVE-097 | Torre | N/A | N/A | Torre auto soportada de 25 mt | Sistema de Transmisión (Tx) | En Servicio | NO obsoleto
Saravena | SEC-ARAU-Sara-SARAVE-097 | Transmisor | Syes | 551502172-D | http://www.rbglogistic.com.ve/index_contenido.php?cont=5 | Sistema de Transmisión (Tx) | En Servicio | NO obsoleto
Saravena | SEC-ARAU-Sara-SARAVE-097 | Transmisor | Syes | 551502172-D | http://www.rbglogistic.com.ve/index_contenido.php?cont=5 | Sistema de Transmisión (Tx) | Fuera de servicio | Respuesto
Saravena | SEC-ARAU-Sara-SARAVE-097 | Transmisor | Syes | 551502172-D | http://www.rbglogistic.com.ve/index_contenido.php?cont=5 | Sistema de Transmisión (Tx) | En Servicio | NO obsoleto
Saravena | SEC-ARAU-Sara-SARAVE-097 | Transmisor | Syes | 551502172-D | http://www.rbglogistic.com.ve/index_contenido.php?cont=5 | Sistema de Transmisión (Tx) | En Servicio | NO obsoleto
Saravena | SEC-ARAU-Sara-SARAVE-097 | Triplexor | Telmec | N/A | Multiplexor para los tres canales | Sistema de Transmisión (Tx) | En Servicio | NO obsoleto
Saravena | SEC-ARAU-Sara-SARAVE-097 | U P S | Titan | Titan 6k | http://www.upstecnologia.co/index.php/6k.html | Sistema eléctrico | En Servicio | NO obsoleto
Saravena | SEC-ARAU-Sara-SARAVE-097 | Tablero eléctrico de control | Tableros y Tableros LTDA | N/A | Tablero eléctrico de control | Sistema eléctrico | En Servicio | NO obsoleto
Saravena | SEC-ARAU-Sara-SARAVE-097 | Sistema de tierras | N/A | N/A | Sistema de tierras | Sistema eléctrico | En Servicio | NO obsoleto
Sativa Norte | SEC-BOYA-Sati-SATIVA-120 | Acondicionador de línea | Irem | TS75/1G | Acondicionador en línea de 750VA | Sistema eléctrico | En Servicio | NO obsoleto
Sativa Norte | SEC-BOYA-Sati-SATIVA-120 | Acondicionador de línea | Irem | TS75/1G | Acondicionador en línea de 750VA | Sistema eléctrico | En Servicio | NO obsoleto
Sativa Norte | SEC-BOYA-Sati-SATIVA-120 | Acondicionador de línea | Irem | TS75/1G | Acondicionador en línea de 750VA | Sistema eléctrico | En Servicio | NO obsoleto
Sativa Norte | SEC-BOYA-Sati-SATIVA-120 | Antena | N/A | N/A | Antena panel 4 dipolos | S. Antenas | Fuera de servicio | Obsoleto
Sativa Norte | SEC-BOYA-Sati-SATIVA-120 | Parabólica T V R O | N/A | N/A | Antena parabólica | Sistema Recepción Satelital (Rx) | En Servicio | NO obsoleto
Sativa Norte | SEC-BOYA-Sati-SATIVA-120 | Pararrayos | N/A | N/A | Pararrayos alojado en la parte alta de la torre | Sistema eléctrico | En Servicio | NO obsoleto
Sativa Norte | SEC-BOYA-Sati-SATIVA-120 | Sistema de Antenas | Scala | 3CL-24/HRM | Sistema de antenas alojado en la parte superior de la torre yagui | S. Antenas | En Servicio | NO obsoleto
Sativa Norte | SEC-BOYA-Sati-SATIVA-120 | Sistema de Antenas | N/A | N/A | Sistema de antenas alojado en la parte superior de la torre | S. Antenas | En Servicio | NO obsoleto
Sativa Norte | SEC-BOYA-Sati-SATIVA-120 | Sistema de Antenas | N/A | N/A | Sistema de antenas alojado en la parte superior de la torre | S. Antenas | En Servicio | NO obsoleto
Sativa Norte | SEC-BOYA-Sati-SATIVA-120 | Tablero eléctrico de control | Square D | VTQ 6 SQ | Tablero de 6 brakers de 100 A 120/240 VAC | Sistema eléctrico | En Servicio | NO obsoleto
Sativa Norte | SEC-BOYA-Sati-SATIVA-120 | Torre | N/A | N/A | Torre de 30 MTS | Sistema de Transmisión (Tx) | En Servicio | NO obsoleto
Sativa Norte | SEC-BOYA-Sati-SATIVA-120 | Transmisor | Screen Service | SCT 101T | Transmisor de potencia 100W, banda VHF | Sistema de Transmisión (Tx) | En Servicio | NO obsoleto
Sativa Norte | SEC-BOYA-Sati-SATIVA-120 | Transmisor | Screen Service | SCT 101T | Transmisor de potencia 100W, banda VHF | Sistema de Transmisión (Tx) | En Servicio | NO obsoleto
Sativa Norte | SEC-BOYA-Sati-SATIVA-120 | Transmisor | Screen Service | SCT 101F | Transmisor de potencia 100W, banda VHF | Sistema de Transmisión (Tx) | En Servicio | NO obsoleto
Sativa Norte | SEC-BOYA-Sati-SATIVA-120 | Receptor Satelital | Coship | CDVB5110D | Receptor Satelital con tarjeta irdeto N° 41377898212 | Sistema Recepción Satelital (Rx) | En Servicio | NO obsoleto
Sativa Norte | SEC-BOYA-Sati-SATIVA-120 | Receptor Satelital | Coship | CDVB5110D | Receptor Satelital con tarjeta irdeto N° 41377898220 | Sistema Recepción Satelital (Rx) | En Servicio | NO obsoleto
Sativa Norte | SEC-BOYA-Sati-SATIVA-120 | Receptor Satelital | Coship | CDVB5110D | Receptor Satelital con tarjeta irdeto N°41377898204 | Sistema Recepción Satelital (Rx) | En Servicio | NO obsoleto
Sativa Norte | SEC-BOYA-Sati-SATIVA-120 | Amplificador | Screen Service | SCA 201FB | Amplificador perteneciente al transmisor de Señal Colombia | Sistema de Transmisión (Tx) | En Servicio | NO obsoleto
Sativa Norte | SEC-BOYA-Sati-SATIVA-120 | Amplificador | Screen Service | SCA 101TB | Amplificador perteneciente al transmisor de Señal Institucional | Sistema de Transmisión (Tx) | En Servicio | NO obsoleto
Sativa Norte | SEC-BOYA-Sati-SATIVA-120 | Amplificador | Screen Service | SCA 101TB | Amplificador perteneciente al transmisor de Canal Uno | Sistema de Transmisión (Tx) | En Servicio | NO obsoleto
Sativa Norte | SEC-BOYA-Sati-SATIVA-120 | Sistema de tierras | N/A | N/A | Sistema de tierras que tiene salida del cuarto de equipos | Sistema eléctrico | En Servicio | NO obsoleto
Sativa Norte | SEC-BOYA-Sati-SATIVA-120 | Transmisor | Pesa | TR-4712 | Transmisor de 100W | Sistema de Transmisión (Tx) | Fuera de servicio | Obsoleto
Sativa Norte | SEC-BOYA-Sati-SATIVA-120 | Transmisor | Pesa | TR-4812 | Transmisor de 100W | Sistema de Transmisión (Tx) | Fuera de servicio | Obsoleto
Sibundoy | SEC-PUTU-Sibu-SIBUND-213 | Acondicionador de línea | Irem | TS100/1G | Acondicionador de línea 750 VA | Sistema eléctrico | En Servicio | NO obsoleto
Sibundoy | SEC-PUTU-Sibu-SIBUND-213 | Acondicionador de línea | Irem | TS100/1G | Acondicionador de línea 750 VA | Sistema eléctrico | En Servicio | NO obsoleto
Sibundoy | SEC-PUTU-Sibu-SIBUND-213 | Acondicionador de línea | Irem | TS100/1G | Acondicionador de línea 750 VA | Sistema eléctrico | En Servicio | NO obsoleto
Sibundoy | SEC-PUTU-Sibu-SIBUND-213 | Parabólica T V R O | Prodeline | N/A | Antena paraboliba CON UNA GANANCIA EN EL CENTRO DE LA BANDA C, DE MINIMO 40,2 DBITUBERIA CONDUT 1''20 M, METALICA | Sistema Recepción Satelital (Rx) | En Servicio | NO obsoleto
Sibundoy | SEC-PUTU-Sibu-SIBUND-213 | Parabólica T V R O | N/A | N/A | Parabolica metalica en malla - antigua obsoleta | Sistema Recepción Satelital (Rx) | Fuera de servicio | Obsoleto
Sibundoy | SEC-PUTU-Sibu-SIBUND-213 | Pararrayos | N/A | N/A | pararrayos instalado en torre | Sistema eléctrico | En Servicio | NO obsoleto
Sibundoy | SEC-PUTU-Sibu-SIBUND-213 | Receptor Satelital | Coship | CDVB5110D | Receptor satelital - CANAL INSTITUCIONAL | Sistema Recepción Satelital (Rx) | Fuera de servicio | Obsoleto
Sibundoy | SEC-PUTU-Sibu-SIBUND-213 | Receptor Satelital | Coship | CDVB5110D | Receptor satelital - CANAL UNO | Sistema Recepción Satelital (Rx) | Fuera de servicio | Obsoleto
Sibundoy | SEC-PUTU-Sibu-SIBUND-213 | Receptor Satelital | N/A | N/A | Receptor Satelital (IRD) | Sistema Recepción Satelital (Rx) | N/A | N/A
Sibundoy | SEC-PUTU-Sibu-SIBUND-213 | Receptor Satelital | N/A | N/A | Receptor satelital (IRD) | Sistema Recepción Satelital (Rx) | N/A | N/A
Sibundoy | SEC-PUTU-Sibu-SIBUND-213 | Receptor Satelital | N/A | N/A | Receptor satelital (IRD) | Sistema Recepción Satelital (Rx) | N/A | N/A
Sibundoy | SEC-PUTU-Sibu-SIBUND-213 | Receptor Satelital | Coship | CDVB5110D | Receptor satelital .SEñAL COLOMBIA - Si esta Marzo 2017 | Sistema Recepción Satelital (Rx) | Fuera de servicio | Obsoleto
Sibundoy | SEC-PUTU-Sibu-SIBUND-213 | Regulador de voltaje | Kenzor | 600 VA | Regulador Monofasico DE VOLTAJE DE 300VA | Sistema eléctrico | En Servicio | NO obsoleto
Sibundoy | SEC-PUTU-Sibu-SIBUND-213 | Sistema de Antenas | N/A | N/A | Sist. antena Panel (2) BIII | S. Antenas | En Servicio | NO obsoleto
Sibundoy | SEC-PUTU-Sibu-SIBUND-213 | Transformador de voltaje | N/A | N/A | Transformador instalado en poste | Sistema eléctrico | En Servicio | NO obsoleto
Sibundoy | SEC-PUTU-Sibu-SIBUND-213 | Transmisor | Egatel | TAE9010V | Trasmisor analogo VHF - exitador y amplificador | Sistema de Transmisión (Tx) | En Servicio | NO obsoleto
Sibundoy | SEC-PUTU-Sibu-SIBUND-213 | Transmisor | Egatel | TAE9010V | Trasmisor analogo VHF - exitador y amplificador | Sistema de Transmisión (Tx) | En Servicio | NO obsoleto
Sibundoy | SEC-PUTU-Sibu-SIBUND-213 | Transmisor | Egatel | TAE9010V | Trasmisor analogo VHF - exitador y amplificador | Sistema de Transmisión (Tx) | En Servicio | NO obsoleto
Sibundoy | SEC-PUTU-Sibu-SIBUND-213 | Triplexor | Comtech | MPX3V | Triplexor BIII | Sistema de Transmisión (Tx) | En Servicio | NO obsoleto
Sibundoy | SEC-PUTU-Sibu-SIBUND-213 | Receptor Satelital | Sencore | MRD 4400 | Receptor satelital | Sistema Recepción Satelital (Rx) | En Servicio | NO obsoleto
Sibundoy | SEC-PUTU-Sibu-SIBUND-213 | Receptor Satelital | Sencore | MRD 4400 | Receptor satelital | Sistema Recepción Satelital (Rx) | En Servicio | NO obsoleto
Sibundoy | SEC-PUTU-Sibu-SIBUND-213 | Receptor Satelital | Sencore | MRD 4400 | Receptor satelital | Sistema Recepción Satelital (Rx) | En Servicio | NO obsoleto
Sibundoy | SEC-PUTU-Sibu-SIBUND-213 | Tablero eléctrico de control | N/A | N/A | Tablero eléctrico - metalico . Blanco instalado en pared - con 8 breakers - instalado en pared | Sistema eléctrico | En Servicio | NO obsoleto
Sibundoy | SEC-PUTU-Sibu-SIBUND-213 | Switch | Digi | WR21 | Switch - Modulo de gestion | Sistema de Transmisión (Tx) | En Servicio | NO obsoleto
Sibundoy | SEC-PUTU-Sibu-SIBUND-213 | Switch | Linksys | SD205 | Switch de gestión | Sistema de Transmisión (Tx) | En Servicio | NO obsoleto
Sibundoy | SEC-PUTU-Sibu-SIBUND-213 | Torre | N/A | N/A | Torre cuadrada autosoportada de 25 mts | Sistema de Transmisión (Tx) | En Servicio | NO obsoleto
Sibundoy | SEC-PUTU-Sibu-SIBUND-213 | Sistema de tierras | N/A | N/A | Sistema de tierra barra de cobre | Sistema eléctrico | En Servicio | NO obsoleto
Silos | SEC-SANT-Silo-SILOS-228 | Acondicionador de línea | Irem | TS50/1G | Metálico - color negro | Sistema eléctrico | En Servicio | NO obsoleto
Silos | SEC-SANT-Silo-SILOS-228 | Acondicionador de línea | Irem | TS50/1G | Metálico - color negro | Sistema eléctrico | En Servicio | NO obsoleto
Silos | SEC-SANT-Silo-SILOS-228 | Acondicionador de línea | Irem | TS75/1G | Metálico - color negro | Sistema eléctrico | En Servicio | NO obsoleto
Silos | SEC-SANT-Silo-SILOS-228 | Contador | N/A | N/A | Contador en pared - color verde | Sistema eléctrico | En Servicio | NO obsoleto
Silos | SEC-SANT-Silo-SILOS-228 | Portafusibles | N/A | N/A | Portafusible - empotrado en pared | Sistema eléctrico | En Servicio | NO obsoleto
Silos | SEC-SANT-Silo-SILOS-228 | Receptor Satelital | Coship | CDVB5110D | Instalado en rack | Sistema Recepción Satelital (Rx) | Fuera de servicio | Obsoleto
Silos | SEC-SANT-Silo-SILOS-228 | Receptor Satelital | Coship | CDVB5110D | Instalado en rack | Sistema Recepción Satelital (Rx) | Fuera de servicio | Obsoleto
Silos | SEC-SANT-Silo-SILOS-228 | Receptor Satelital | Coship | CDVB5110D | Instalado en rack | Sistema Recepción Satelital (Rx) | Fuera de servicio | Obsoleto
Silos | SEC-SANT-Silo-SILOS-228 | Sistema de Antenas | SCALA | 2CL-46/HRM | Sist. antena Log Periodica (2) BII | S. Antenas | En Servicio | NO obsoleto
Silos | SEC-SANT-Silo-SILOS-228 | Sistema de Antenas | COEL | 8413-50-5 | Sist. antena Panel (2) UHF | S. Antenas | En Servicio | NO obsoleto
Silos | SEC-SANT-Silo-SILOS-228 | Parabólica T V R O | PRODELINE | N/A | TVRO - instalada en terreno | Sistema Recepción Satelital (Rx) | En Servicio | NO obsoleto
Silos | SEC-SANT-Silo-SILOS-228 | Sistema de Antenas | N/A | N/A | En torre | S. Antenas | En Servicio | NO obsoleto
Silos | SEC-SANT-Silo-SILOS-228 | Tablero eléctrico de control | N/A | N/A | Empotrado en pared | Sistema eléctrico | En Servicio | NO obsoleto
Silos | SEC-SANT-Silo-SILOS-228 | Transformador de voltaje | N/A | N/A | Instalado en poste de luz | Sistema eléctrico | En Servicio | NO obsoleto
Silos | SEC-SANT-Silo-SILOS-228 | Transmisor | Screen service | SCT-100T | Transmisor 10 W - VHF - instalado en rack | Sistema de Transmisión (Tx) | En Servicio | NO obsoleto
Silos | SEC-SANT-Silo-SILOS-228 | Transmisor | Screen service | SCT-100F | Transmisor 10 W - VHF - instalado en rack | Sistema de Transmisión (Tx) | En Servicio | NO obsoleto
Silos | SEC-SANT-Silo-SILOS-228 | Transmisor | Screen service | SCT 200U | Transmisor 20 W - VHF - instalado en rack | Sistema de Transmisión (Tx) | En Servicio | NO obsoleto
Silos | SEC-SANT-Silo-SILOS-228 | Receptor Satelital | Sencore | MRD 4400 | Instalado en rack | Sistema Recepción Satelital (Rx) | En Servicio | NO obsoleto
Silos | SEC-SANT-Silo-SILOS-228 | Receptor Satelital | Sencore | MRD 4400 | Instalado en rack | Sistema Recepción Satelital (Rx) | En Servicio | NO obsoleto
Silos | SEC-SANT-Silo-SILOS-228 | Receptor Satelital | Sencore | MRD 4400 | Instalado en rack | Sistema Recepción Satelital (Rx) | En Servicio | NO obsoleto
Silos | SEC-SANT-Silo-SILOS-228 | Sistema de tierras | N/A | N/A | Barra de acero | Sistema eléctrico | En Servicio | NO obsoleto
Silos | SEC-SANT-Silo-SILOS-228 | Torre | N/A | N/A | Cuadrada 30 metros | Sistema de Transmisión (Tx) | En Servicio | NO obsoleto
Silvia | SEC-CAUC-Silv-SILVIA-136 | Acondicionador de línea | Irem | TS50/1G | Acondicionador de línea 750 VA. | Sistema eléctrico | En Servicio | NO obsoleto
Silvia | SEC-CAUC-Silv-SILVIA-136 | Acondicionador de línea | Irem | TS50/1G | Acondicionador de línea 750 VA. | Sistema eléctrico | En Servicio | NO obsoleto
Silvia | SEC-CAUC-Silv-SILVIA-136 | Acondicionador de línea | Irem | TS50/1G | Acondicionador de línea 750 VA. | Sistema eléctrico | En Servicio | NO obsoleto
Silvia | SEC-CAUC-Silv-SILVIA-136 | Parabólica T V R O | Prodeline | N/A | Antena parabolica banda C DE 3.4 METROS | Sistema Recepción Satelital (Rx) | En Servicio | NO obsoleto
Silvia | SEC-CAUC-Silv-SILVIA-136 | Contador | N/A | N/A | En poste de luz - No se verifica si es propiedad de RTVC | Sistema eléctrico | En Servicio | NO obsoleto
Silvia | SEC-CAUC-Silv-SILVIA-136 | Sistema de Antenas | N/A | N/A | Sist. antena Log Periodica (2) BI | S. Antenas | En Servicio | NO obsoleto
Silvia | SEC-CAUC-Silv-SILVIA-136 | Sistema de Antenas | N/A | N/A | Sist. antena Log Periodica (2) BI | S. Antenas | En Servicio | NO obsoleto
Silvia | SEC-CAUC-Silv-SILVIA-136 | Sistema de Antenas | N/A | N/A | Sist. antena Log Periodica (2) BI | S. Antenas | En Servicio | NO obsoleto
Silvia | SEC-CAUC-Silv-SILVIA-136 | Sistema de tierras | N/A | N/A | Barra de cobre | Sistema eléctrico | En Servicio | NO obsoleto
Silvia | SEC-CAUC-Silv-SILVIA-136 | Tablero eléctrico de control | Codel | N/A | Tablero eléctrico de control - empotrado en pared | Sistema eléctrico | En Servicio | NO obsoleto
Silvia | SEC-CAUC-Silv-SILVIA-136 | Tablero eléctrico de control | LUMINEX | N/A | Tablero eléctrico de control - empotrado en pared | Sistema eléctrico | En Servicio | NO obsoleto
Silvia | SEC-CAUC-Silv-SILVIA-136 | Transmisor | ADVANCED LINE | N/A | Transmisor - antiguo | Sistema de Transmisión (Tx) | Fuera de servicio | Obsoleto
Silvia | SEC-CAUC-Silv-SILVIA-136 | Transmisor | Screen service | SCT-100T | Transmisor 10 W - VHF | Sistema de Transmisión (Tx) | En Servicio | NO obsoleto
Silvia | SEC-CAUC-Silv-SILVIA-136 | Transmisor | Screen service | SCT-100F | Transmisor 10 W - VHF | Sistema de Transmisión (Tx) | En Servicio | NO obsoleto
Silvia | SEC-CAUC-Silv-SILVIA-136 | Transmisor | Screen service | SCT-100T | Transmisor 10 W - VHF | Sistema de Transmisión (Tx) | En Servicio | NO obsoleto
Silvia | SEC-CAUC-Silv-SILVIA-136 | Transmisor | N/A | N/A | Transmisor - antiguo | Sistema de Transmisión (Tx) | Fuera de servicio | Obsoleto
Silvia | SEC-CAUC-Silv-SILVIA-136 | Transmisor | N/A | N/A | Transmisor - antiguo | Sistema de Transmisión (Tx) | Fuera de servicio | Obsoleto
Silvia | SEC-CAUC-Silv-SILVIA-136 | Receptor Satelital | Sencore | MRD 4400 | Receptor Satelital | Sistema Recepción Satelital (Rx) | En Servicio | NO obsoleto
Silvia | SEC-CAUC-Silv-SILVIA-136 | Receptor Satelital | Sencore | MRD 4400 | Receptor Satelital | Sistema Recepción Satelital (Rx) | En Servicio | NO obsoleto
Simijaca | SEC-CUND-Simi-SIMIJA-167 | Parabólica T V R O | N/A | N/A | Instalada en terreno | Sistema Recepción Satelital (Rx) | En Servicio | NO obsoleto
Simijaca | SEC-CUND-Simi-SIMIJA-167 | Receptor Satelital | Coship | CDVB5110M | Instalado en rack | Sistema Recepción Satelital (Rx) | Fuera de servicio | Obsoleto
Simijaca | SEC-CUND-Simi-SIMIJA-167 | Receptor Satelital | Coship | CDVB5110M | Instalado en rack | Sistema Recepción Satelital (Rx) | Fuera de servicio | Obsoleto
Simijaca | SEC-CUND-Simi-SIMIJA-167 | Receptor Satelital | Coship | CDVB5110M | Instalado en rack | Sistema Recepción Satelital (Rx) | Fuera de servicio | Obsoleto
Simijaca | SEC-CUND-Simi-SIMIJA-167 | Tablero eléctrico de control | N/A | N/A | Instalado en pared | Sistema eléctrico | En Servicio | NO obsoleto
Simijaca | SEC-CUND-Simi-SIMIJA-167 | Transmisor | Dmt | SYSTEM | Instalado en rack | Sistema de Transmisión (Tx) | En Servicio | NO obsoleto
Simijaca | SEC-CUND-Simi-SIMIJA-167 | Transmisor | Dmt | SYSTEM | Instalado en rack | Sistema de Transmisión (Tx) | En Servicio | NO obsoleto
Simijaca | SEC-CUND-Simi-SIMIJA-167 | Transmisor | Dmt | SYSTEM | Instalado en rack | Sistema de Transmisión (Tx) | En Servicio | NO obsoleto
Simijaca | SEC-CUND-Simi-SIMIJA-167 | Torre | N/A | N/A | Instalada en terreno | Sistema de Transmisión (Tx) | En Servicio | NO obsoleto
Simijaca | SEC-CUND-Simi-SIMIJA-167 | Triplexor | N/A | N/A | Triplexor | Sistema de Transmisión (Tx) | En Servicio | NO obsoleto
Simijaca | SEC-CUND-Simi-SIMIJA-167 | U P S | Misutbishi | 7011a | Ups - 6 ka | Sistema eléctrico | En Servicio | NO obsoleto
Simijaca | SEC-CUND-Simi-SIMIJA-167 | Sistema de tierras | N/A | N/A | Barra de cobre | Sistema eléctrico | En Servicio | NO obsoleto
Simijaca | SEC-CUND-Simi-SIMIJA-167 | Rack | N/A | N/A | Metálico . Color blanco | Sistema de Transmisión (Tx) | En Servicio | NO obsoleto
Simijaca | SEC-CUND-Simi-SIMIJA-167 | Receptor Satelital | Sencore | MRD 4400 | Instalado en rack | Sistema Recepción Satelital (Rx) | En Servicio | NO obsoleto
Simijaca | SEC-CUND-Simi-SIMIJA-167 | Excitador | Dmt | SYSTEM | Instalado en rack | Sistema de Transmisión (Tx) | En Servicio | NO obsoleto
Simijaca | SEC-CUND-Simi-SIMIJA-167 | Pararrayos | N/A | N/A | Instalado en torre | Sistema eléctrico | En Servicio | NO obsoleto
Simijaca | SEC-CUND-Simi-SIMIJA-167 | Excitador | Dmt | SYSTEM | Instalado en rack | Sistema de Transmisión (Tx) | En Servicio | NO obsoleto
Simijaca | SEC-CUND-Simi-SIMIJA-167 | Receptor Satelital | Sencore | MRD 4400 | Instalado en rack | Sistema Recepción Satelital (Rx) | En Servicio | NO obsoleto
Simijaca | SEC-CUND-Simi-SIMIJA-167 | Excitador | Dmt | SYSTEM | Instalado en rack | Sistema de Transmisión (Tx) | En Servicio | NO obsoleto
Simijaca | SEC-CUND-Simi-SIMIJA-167 | Reflector | N/A | N/A | Instalado en pared | Elemento NO afecto al servicio | En Servicio | NO obsoleto
Simijaca | SEC-CUND-Simi-SIMIJA-167 | Sistema de Antenas | N/A | N/A | Sistema de antenas - instaladas en torre | S. Antenas | En Servicio | NO obsoleto
Simón Bolívar | PRI-SANA-SanA-SIMONB-045 | Amplificador de audio | Videotek | VDA16 | Amplificador de audio | Sistema de Transmisión (Tx) | En Servicio | NO obsoleto
Simón Bolívar | PRI-SANA-SanA-SIMONB-045 | Amplificador de audio | Videotek | VDA16 | Amplificador de audio | Sistema de Transmisión (Tx) | En Servicio | NO obsoleto
Simón Bolívar | PRI-SANA-SanA-SIMONB-045 | Baterías generador | MAC | N/A | Batería 4D | Sistema eléctrico | En Servicio | NO obsoleto
Simón Bolívar | PRI-SANA-SanA-SIMONB-045 | Carga fantasma | Solerem | 220V-50Hz | Carga fantasma | Sistema de Transmisión (Tx) | En Servicio | NO obsoleto
Simón Bolívar | PRI-SANA-SanA-SIMONB-045 | Carga Fantasma | Solerem | 220V-50Hz | Carga fantasma | Sistema de Transmisión (Tx) | En Servicio | NO obsoleto
Simón Bolívar | PRI-SANA-SanA-SIMONB-045 | Carga Fantasma | Termaline | 8892-300 | Carga fantasma 2500Watts-50 ohms | Sistema de Transmisión (Tx) | En Servicio | NO obsoleto
Simón Bolívar | PRI-SANA-SanA-SIMONB-045 | Conmutador | Spinner | BN512647 | Conmutador | Sistema de Transmisión (Tx) | En Servicio | NO obsoleto
Simón Bolívar | PRI-SANA-SanA-SIMONB-045 | Conmutador | Spinner | BN512647 | Conmutador | Sistema de Transmisión (Tx) | En Servicio | NO obsoleto
Simón Bolívar | PRI-SANA-SanA-SIMONB-045 | Conmutador planta-red-planta | Equitronica | N/A | Conmutador red-planta | Sistema de Transmisión (Tx) | En Servicio | NO obsoleto
Simón Bolívar | PRI-SANA-SanA-SIMONB-045 | Deshidratador | Andrew | N/A | Deshidratador | Sistema de Transmisión (Tx) | En Servicio | NO obsoleto
Simón Bolívar | PRI-SANA-SanA-SIMONB-045 | Encoder RDS | Audemat | FMB80 | ENCODER RDS FMB80 | Sistema de Transmisión (Tx) | En Servicio | NO obsoleto
Simón Bolívar | PRI-SANA-SanA-SIMONB-045 | Generador | Perkins | P160 | Planta generadora | Sistema eléctrico | En Servicio | NO obsoleto
Simón Bolívar | PRI-SANA-SanA-SIMONB-045 | Módulo CAM Irdeto | Irdeto | 000103-06032226-000 | Módulo CAM Irdeto | Sistema de Transmisión (Tx) | En Servicio | NO obsoleto
Simón Bolívar | PRI-SANA-SanA-SIMONB-045 | Monitor de audio | M-Audio | BX8 DELUXE | Monitores de audio | S. Monitoreo | En Servicio | NO obsoleto
Simón Bolívar | PRI-SANA-SanA-SIMONB-045 | Monitor de audio | M-Audio | BX8 DELUXE | Monitores de audio | S. Monitoreo | En Servicio | NO obsoleto
Simón Bolívar | PRI-SANA-SanA-SIMONB-045 | Monitor de forma de onda | Leader | 5860C | Monitor forma de onda | S. Monitoreo | En Servicio | NO obsoleto
Simón Bolívar | PRI-SANA-SanA-SIMONB-045 | Monitor de modulación | TFT | 844A | Monitor de modulación | S. Monitoreo | En Servicio | NO obsoleto
Simón Bolívar | PRI-SANA-SanA-SIMONB-045 | Monitor y contador digital de frecuencia FM | Belar | FMM-4A | Monitor frecuencia FM | S. Monitoreo | En Servicio | NO obsoleto
Simón Bolívar | PRI-SANA-SanA-SIMONB-045 | Multiplexor | Rymsa | N/A | Multiplexor | Sistema de Transmisión (Tx) | En Servicio | NO obsoleto
Simón Bolívar | PRI-SANA-SanA-SIMONB-045 | Parabólica T V R O | Prodeline | N/A | Parabólica T V R O | Sistema Recepción Satelital (Rx) | En Servicio | NO obsoleto
Simón Bolívar | PRI-SANA-SanA-SIMONB-045 | Patch panel de audio | N/A | N/A | Patch panel de audio | Sistema de Transmisión (Tx) | En Servicio | NO obsoleto
Simón Bolívar | PRI-SANA-SanA-SIMONB-045 | Patch panel de audio y video | N/A | N/A | Patch panel audio y video | Sistema de Transmisión (Tx) | En Servicio | NO obsoleto
Simón Bolívar | PRI-SANA-SanA-SIMONB-045 | Planta eléctrica | Olympian | N/A | Diesel de 219 KVA | Sistema eléctrico | En Servicio | NO obsoleto
Simón Bolívar | PRI-SANA-SanA-SIMONB-045 | Procesador de audio | Orban | 5500 optimod-fm | Procesador audio | Sistema de Transmisión (Tx) | En Servicio | NO obsoleto
Simón Bolívar | PRI-SANA-SanA-SIMONB-045 | Rack | LGT | 19 " | Rack | Sistema de Transmisión (Tx) | En Servicio | NO obsoleto
Simón Bolívar | PRI-SANA-SanA-SIMONB-045 | Rack | Def Ltda | N/A | Rack 19 con sus accesorios | Sistema de Transmisión (Tx) | En Servicio | NO obsoleto
Simón Bolívar | PRI-SANA-SanA-SIMONB-045 | Receptor Satelital | Telairity | BE-IRD-5502P | Receptor Satelital IRD | Sistema Recepción Satelital (Rx) | En Servicio | NO obsoleto
Simón Bolívar | PRI-SANA-SanA-SIMONB-045 | Sistema de ventilación | N/A | N/A | Sistema de ventilación | Elemento NO afecto al servicio | En Servicio | NO obsoleto
Simón Bolívar | PRI-SANA-SanA-SIMONB-045 | Sistema de tierras | N/A | N/A | Sistema de proteccion contra descargas de la casa- estacion | Sistema eléctrico | En Servicio | NO obsoleto
Simón Bolívar | PRI-SANA-SanA-SIMONB-045 | Sistema Radiante | N/A | N/A | BIII compuesto por 4 paneles, 4 latiguillos y un distribuidor de potencia simétrico de 4 vías | S. Antenas | En Servicio | NO obsoleto
Simón Bolívar | PRI-SANA-SanA-SIMONB-045 | Tablero eléctrico de control | N/A | N/A | Tablero eléctrico principal | Sistema eléctrico | En Servicio | NO obsoleto
Simón Bolívar | PRI-SANA-SanA-SIMONB-045 | Tablero eléctrico de control | N/A | N/A | Tablero eléctrico principal | Sistema eléctrico | En Servicio | NO obsoleto
Simón Bolívar | PRI-SANA-SanA-SIMONB-045 | Tablero eléctrico de control | Merlin Gerin | N/A | Tablero de circuito | Sistema eléctrico | En Servicio | NO obsoleto
Simón Bolívar | PRI-SANA-SanA-SIMONB-045 | Tanque de agua | Eternit | Subterraneo | Tanque de agua subterraneo 90 M3 | Elemento NO afecto al servicio | En Servicio | NO obsoleto
Simón Bolívar | PRI-SANA-SanA-SIMONB-045 | Tanque de agua | Eternit | En asbesto | Tanque aereo | Elemento NO afecto al servicio | En Servicio | NO obsoleto
Simón Bolívar | PRI-SANA-SanA-SIMONB-045 | Televisor | LG | 22LV2500-DG | Televisor LD | S. Monitoreo | En Servicio | NO obsoleto
Simón Bolívar | PRI-SANA-SanA-SIMONB-045 | Torre | N/A | N/A | Torre autosoportada de altura 60 MTS | Sistema de Transmisión (Tx) | En Servicio | NO obsoleto
Simón Bolívar | PRI-SANA-SanA-SIMONB-045 | Transformador de voltaje | N/A | N/A | (6) paneles de Ganancia (1) Distribuidor de Potencia primario Simétrico 2 vías (2) Distribuidores de Potencia secundarios simétricos de 6 vías | Sistema eléctrico | En Servicio | NO obsoleto
Simón Bolívar | PRI-SANA-SanA-SIMONB-045 | Transmisor | Harris | HT EL1000SP | Transmisor TV | Sistema de Transmisión (Tx) | En Servicio | NO obsoleto
Simón Bolívar | PRI-SANA-SanA-SIMONB-045 | Transmisor | Harris | HT EL 1000HS | Transmisor TV | Sistema de Transmisión (Tx) | En Servicio | NO obsoleto
Simón Bolívar | PRI-SANA-SanA-SIMONB-045 | Transmisor | Harris | HT EL 1000HS | Transmisor TV | Sistema de Transmisión (Tx) | En Servicio | NO obsoleto
Simón Bolívar | PRI-SANA-SanA-SIMONB-045 | Transmisor de radio | Electrosys | 1T2S2K | Transmisor Radio 2kW | Sistema de Transmisión (Tx) | En Servicio | NO obsoleto
Simón Bolívar | PRI-SANA-SanA-SIMONB-045 | Switch | Digi | WR21 | Switch de gestión | Sistema de Transmisión (Tx) | En Servicio | NO obsoleto
Simón Bolívar | PRI-SANA-SanA-SIMONB-045 | Modulo A/D | Soltel | N/A | Modulo de gestión | Sistema de Transmisión (Tx) | En Servicio | NO obsoleto
Simón Bolívar | PRI-SANA-SanA-SIMONB-045 | Demodulador de video | Videotek | DM154 | Demodulador de video | Sistema de Transmisión (Tx) | En Servicio | NO obsoleto
Simón Bolívar | PRI-SANA-SanA-SIMONB-045 | U P S | Power ware | PW91203000 | UPS | Sistema eléctrico | En Servicio | NO obsoleto
Simón Bolívar | PRI-SANA-SanA-SIMONB-045 | U P S | Newave | Powerscale | UPS | Sistema eléctrico | En Servicio | NO obsoleto
Simón Bolívar | PRI-SANA-SanA-SIMONB-045 | Receptor Satelital | Coship | CDVB5110D | Receptor Satelital | Sistema Recepción Satelital (Rx) | Fuera de servicio | Obsoleto
Simón Bolívar | PRI-SANA-SanA-SIMONB-045 | Receptor Satelital | Coship | CDVB5110D | Receptor Satelital | Sistema Recepción Satelital (Rx) | Fuera de servicio | Obsoleto
Simón Bolívar | PRI-SANA-SanA-SIMONB-045 | Receptor Satelital | Coship | CDVB5110D | Receptor Satelital | Sistema Recepción Satelital (Rx) | Fuera de servicio | Obsoleto
Simón Bolívar | PRI-SANA-SanA-SIMONB-045 | Receptor Satelital | ERICSSON | TT1222 | Receptor Satelital | Sistema Recepción Satelital (Rx) | Fuera de servicio | Obsoleto
Simón Bolívar | PRI-SANA-SanA-SIMONB-045 | Receptor Satelital | ERICSSON | TT1222 | Receptor Satelital | Sistema Recepción Satelital (Rx) | Fuera de servicio | Obsoleto
Simón Bolívar | PRI-SANA-SanA-SIMONB-045 | Receptor Satelital | ERICSSON | TT1222 | Receptor Satelital | Sistema Recepción Satelital (Rx) | Fuera de servicio | Obsoleto
Simón Bolívar | PRI-SANA-SanA-SIMONB-045 | Receptor Satelital | Harmonic | IRD 2900 | Receptor Satelital | Sistema Recepción Satelital (Rx) | Fuera de servicio | Obsoleto
Simón Bolívar | PRI-SANA-SanA-SIMONB-045 | Receptor Satelital | Harmonic | IRD 2900 | Receptor Satelital | Sistema Recepción Satelital (Rx) | Fuera de servicio | Obsoleto
Simón Bolívar | PRI-SANA-SanA-SIMONB-045 | Receptor Satelital | Harmonic | IRD 2900 | Receptor Satelital | Sistema Recepción Satelital (Rx) | Fuera de servicio | Obsoleto
Simón Bolívar | PRI-SANA-SanA-SIMONB-045 | Receptor Satelital | ERICSSON | TT1222 | Receptor Satelital | Sistema Recepción Satelital (Rx) | Fuera de servicio | Obsoleto
Simón Bolívar | PRI-SANA-SanA-SIMONB-045 | Receptor Satelital | Tandberg | EN8030 | Receptor Satelital con inventario estación Can #699 | Sistema Recepción Satelital (Rx) | En Servicio | NO obsoleto
Simón Bolívar | PRI-SANA-SanA-SIMONB-045 | Receptor Satelital | HARMONIC | Proview 7100 | Receptor Satelital | Sistema Recepción Satelital (Rx) | En Servicio | NO obsoleto
Simón Bolívar | PRI-SANA-SanA-SIMONB-045 | Receptor Satelital | HARMONIC | Proview 7100 | Receptor Satelital | Sistema Recepción Satelital (Rx) | En Servicio | NO obsoleto
Simón Bolívar | PRI-SANA-SanA-SIMONB-045 | Transmisor | BTESA | STT221A01 | Rack de Transmisores 3 unidades completas con excitadores y amplificadores. | Sistema de Transmisión (Tx) | En Servicio | NO obsoleto
Simón Bolívar | PRI-SANA-SanA-SIMONB-045 | Carga fantasma | DICONEX | 17-0259N | Carga fantasma | Sistema de Transmisión (Tx) | En Servicio | NO obsoleto
Simón Bolívar | PRI-SANA-SanA-SIMONB-045 | Carga fantasma | DICONEX | 17-0259N | Carga fantasma | Sistema de Transmisión (Tx) | En Servicio | NO obsoleto
Simón Bolívar | PRI-SANA-SanA-SIMONB-045 | Conmutador | TELMEC | L38-RAF-SW | Combinador TDT | Sistema de Transmisión (Tx) | En Servicio | NO obsoleto
Simón Bolívar | PRI-SANA-SanA-SIMONB-045 | Sistema Radiante | S.R.MOYANO | MY-S4225 | Sistema radiante , distribuidor , antenas en torre , linea de transmisión | S. Antenas | En Servicio | NO obsoleto
Simón Bolívar | PRI-SANA-SanA-SIMONB-045 | Conmutador | RYMSA | 61101N | Conmutador de Transmisores | Sistema de Transmisión (Tx) | En Servicio | NO obsoleto
Simón Bolívar | PRI-SANA-SanA-SIMONB-045 | Tablero eléctrico de control | BTESA | LVDB | Tablero de distribución | Sistema eléctrico | En Servicio | NO obsoleto
Simón Bolívar | PRI-SANA-SanA-SIMONB-045 | Monitor de presurización | ANDREW | N/A | Monitor de presurización | S. Monitoreo | En Servicio | NO obsoleto
Simón Bolívar | PRI-SANA-SanA-SIMONB-045 | Receptor Satelital | SENCORE | MRD 4400 | Receptor Satelital | Sistema Recepción Satelital (Rx) | En Servicio | NO obsoleto
Simón Bolívar | PRI-SANA-SanA-SIMONB-045 | Receptor Satelital | SENCORE | MRD 4400 | Receptor Satelital | Sistema Recepción Satelital (Rx) | En Servicio | Respuesto
Simón Bolívar | PRI-SANA-SanA-SIMONB-045 | Receptor Satelital | SENCORE | MRD 4400 | Receptor Satelital | Sistema Recepción Satelital (Rx) | En Servicio | NO obsoleto
Simón Bolívar | PRI-SANA-SanA-SIMONB-045 | Receptor Satelital | SENCORE | MRD 4400 | Receptor Satelital | Sistema Recepción Satelital (Rx) | En Servicio | NO obsoleto
Simón Bolívar | PRI-SANA-SanA-SIMONB-045 | Receptor Satelital | SENCORE | MRD 4400 | Receptor Satelital con inventario estación Can #881 | Sistema Recepción Satelital (Rx) | En Servicio | NO obsoleto
Simón Bolívar | PRI-SANA-SanA-SIMONB-045 | Televisor | SANKEY | N/A | LCD | S. Monitoreo | En Servicio | NO obsoleto
Simón Bolívar | PRI-SANA-SanA-SIMONB-045 | Televisor | SANKEY | N/A | LCD | S. Monitoreo | En Servicio | NO obsoleto
Simón Bolívar | PRI-SANA-SanA-SIMONB-045 | GPS | BTESA | SFN20R10 | GPS | Sistema de Transmisión (Tx) | En Servicio | NO obsoleto
Simón Bolívar | PRI-SANA-SanA-SIMONB-045 | Equipo monitoreo | N/A | N/A | Equipo Monitoreo | S. Monitoreo | En Servicio | NO obsoleto
Simón Bolívar | PRI-SANA-SanA-SIMONB-045 | Tanque de combustible | N/A | N/A | Tanque de combustible - 550 litros | G. Electrógeno | En Servicio | NO obsoleto
Sonsón | SEC-ANTI-Sons-SONSON-088 | Acondicionador de línea | Irem | 233109 | Acondicionador 750VA | Sistema eléctrico | En Servicio | NO obsoleto
Sonsón | SEC-ANTI-Sons-SONSON-088 | Acondicionador de línea | Irem | 233109 | Acondicionador 750VA | Sistema eléctrico | En Servicio | NO obsoleto
Sonsón | SEC-ANTI-Sons-SONSON-088 | Acondicionador de línea | Irem | TS50/1G | Acondicionador 750VA | Sistema eléctrico | En Servicio | NO obsoleto
Sonsón | SEC-ANTI-Sons-SONSON-088 | Contador | krizik | eje926H6B5415IU | Contador energia | Sistema eléctrico | En Servicio | NO obsoleto
Sonsón | SEC-ANTI-Sons-SONSON-088 | Offset Precisión | Screen Service | SCS 552 | Offset Precisión - 5 MHz | Sistema de Transmisión (Tx) | En Servicio | NO obsoleto
Sonsón | SEC-ANTI-Sons-SONSON-088 | Offset Precisión | Screen Service | SCS 552 | Offset Precisión - 5 MHz | Sistema de Transmisión (Tx) | En Servicio | NO obsoleto
Sonsón | SEC-ANTI-Sons-SONSON-088 | Offset Precisión | Screen Service | SCS 552 | Offset Precisión - 5 MHz | Sistema de Transmisión (Tx) | En Servicio | NO obsoleto
Sonsón | SEC-ANTI-Sons-SONSON-088 | Receptor Satelital | Coship | CDVB5110D | Receptor Satelital | Sistema Recepción Satelital (Rx) | Fuera de servicio | Obsoleto
Sonsón | SEC-ANTI-Sons-SONSON-088 | Receptor Satelital | Coship | CDVB5110D | Receptor Satelital | Sistema Recepción Satelital (Rx) | Fuera de servicio | Obsoleto
Sonsón | SEC-ANTI-Sons-SONSON-088 | Receptor Satelital | Coship | CDVB5110D | Receptor Satelital | Sistema Recepción Satelital (Rx) | Fuera de servicio | Obsoleto
Sonsón | SEC-ANTI-Sons-SONSON-088 | Regulador de voltaje | Kenzor | KM0,6SN | Voltaje de 600VA | Sistema eléctrico | En Servicio | NO obsoleto
Sonsón | SEC-ANTI-Sons-SONSON-088 | Sistema de Antenas | N/A | N/A | Tipo Panel (2) UHF | S. Antenas | En Servicio | NO obsoleto
Sonsón | SEC-ANTI-Sons-SONSON-088 | Parabólica T V R O | Patriot prodeline | 3,7 mts rocsp | Antena receptora satelital | Sistema Recepción Satelital (Rx) | En Servicio | NO obsoleto
Sonsón | SEC-ANTI-Sons-SONSON-088 | Tablero eléctrico de control | Telcol | N/A | Tablero eléctrico | Sistema eléctrico | En Servicio | NO obsoleto
Sonsón | SEC-ANTI-Sons-SONSON-088 | Torre | N/A | N/A | Torre | Sistema de Transmisión (Tx) | En Servicio | NO obsoleto
Sonsón | SEC-ANTI-Sons-SONSON-088 | Transmisor | Screen Service | SCT 200UB | Tx 20 W - UHF | Sistema de Transmisión (Tx) | En Servicio | NO obsoleto
Sonsón | SEC-ANTI-Sons-SONSON-088 | Transmisor | Screen Service | SCT 200UB | Tx 20 W - UHF | Sistema de Transmisión (Tx) | En Servicio | NO obsoleto
Sonsón | SEC-ANTI-Sons-SONSON-088 | Transmisor | Screen Service | SCT 200UB | Tx 20 W - UHF | Sistema de Transmisión (Tx) | En Servicio | NO obsoleto
Sonsón | SEC-ANTI-Sons-SONSON-088 | Triplexor | N/A | N/A | Triplexor | Sistema de Transmisión (Tx) | En Servicio | NO obsoleto
Sonsón | SEC-ANTI-Sons-SONSON-088 | Acondicionador de línea | Irem | 233109 | Acondicionador 500VA | Sistema eléctrico | En Servicio | NO obsoleto
Sonsón | SEC-ANTI-Sons-SONSON-088 | Modulo A/D | Soltel | Sefut SNMP | ROUTER Y DIGI | Sistema de Transmisión (Tx) | En Servicio | NO obsoleto
Sonsón | SEC-ANTI-Sons-SONSON-088 | Receptor Satelital | Sencore | MRD 4400 | Receptor Satelital | Sistema Recepción Satelital (Rx) | En Servicio | NO obsoleto
Sonsón | SEC-ANTI-Sons-SONSON-088 | Receptor Satelital | Sencore | MRD 4400 | Receptor Satelital | Sistema Recepción Satelital (Rx) | En Servicio | NO obsoleto
Sonsón | SEC-ANTI-Sons-SONSON-088 | Receptor Satelital | Sencore | MRD 4400 | Receptor Satelital | Sistema Recepción Satelital (Rx) | En Servicio | NO obsoleto
Sonsón | SEC-ANTI-Sons-SONSON-088 | Receptor Satelital | Sencore | MRD 4400 | Receptor Satelital | Sistema Recepción Satelital (Rx) | En Servicio | NO obsoleto
Sonsón | SEC-ANTI-Sons-SONSON-088 | Rack | N/A | N/A | Rack para receptores satelitales | Sistema de Transmisión (Tx) | En Servicio | NO obsoleto
Suesca | SEC-CUND-Sues-SUESCA-168 | Acondicionador de línea | Irem | TS50/1G | Acondicionador de linea de 500VA | Sistema eléctrico | En Servicio | NO obsoleto
Suesca | SEC-CUND-Sues-SUESCA-168 | Acondicionador de línea | Irem | TS50/1G | Acondicionador de linea de 500VA | Sistema eléctrico | En Servicio | NO obsoleto
Suesca | SEC-CUND-Sues-SUESCA-168 | Receptor Satelital | Coship | CDVB5110D | Receptor Satelital | Sistema Recepción Satelital (Rx) | Fuera de servicio | Obsoleto
Suesca | SEC-CUND-Sues-SUESCA-168 | Receptor Satelital | Coship | CDVB5110D | Receptor Satelital | Sistema Recepción Satelital (Rx) | Fuera de servicio | Obsoleto
Suesca | SEC-CUND-Sues-SUESCA-168 | Receptor Satelital | Coship | CDVB5110D | Receptor Satelital | Sistema Recepción Satelital (Rx) | Fuera de servicio | Obsoleto
Suesca | SEC-CUND-Sues-SUESCA-168 | Receptor Satelital | General Instrument | DSR 4500 | Receptor Satelital | Sistema Recepción Satelital (Rx) | Fuera de servicio | Respuesto
Suesca | SEC-CUND-Sues-SUESCA-168 | Receptor Satelital | General Instrument | DSR 4500 | Receptor Satelital | Sistema Recepción Satelital (Rx) | Fuera de servicio | Respuesto
Suesca | SEC-CUND-Sues-SUESCA-168 | Receptor Satelital | General Instrument | DSR 4500 | Receptor Satelital | Sistema Recepción Satelital (Rx) | Fuera de servicio | Respuesto
Suesca | SEC-CUND-Sues-SUESCA-168 | Parabólica T V R O | N/A | N/A | TVRO | Sistema Recepción Satelital (Rx) | En Servicio | NO obsoleto
Suesca | SEC-CUND-Sues-SUESCA-168 | Sistema de Antenas | N/A | N/A | Tipo Yagui | S. Antenas | En Servicio | NO obsoleto
Suesca | SEC-CUND-Sues-SUESCA-168 | Sistema de Antenas | N/A | N/A | Tipo Yagui | S. Antenas | En Servicio | NO obsoleto
Suesca | SEC-CUND-Sues-SUESCA-168 | Transformador de voltaje | N/A | N/A | En poste | Sistema eléctrico | En Servicio | NO obsoleto
Suesca | SEC-CUND-Sues-SUESCA-168 | Transmisor | Screen Service | SCT 100F | 10 W - Vhf | Sistema de Transmisión (Tx) | En Servicio | NO obsoleto
Suesca | SEC-CUND-Sues-SUESCA-168 | Transmisor | Screen Service | SCT 100F | 10 W - Vhf | Sistema de Transmisión (Tx) | En Servicio | NO obsoleto
Suesca | SEC-CUND-Sues-SUESCA-168 | Transmisor | Screen Service | SCT 100F | 10 W - Vhf | Sistema de Transmisión (Tx) | En Servicio | NO obsoleto
Suesca | SEC-CUND-Sues-SUESCA-168 | Acondicionador de línea | Irem | TS50/1G | Acondicionador de linea de 500VA | Sistema eléctrico | En Servicio | NO obsoleto
Suesca | SEC-CUND-Sues-SUESCA-168 | Tablero eléctrico de control | Emerson | N/A | Color verde | Sistema eléctrico | En Servicio | NO obsoleto
Suesca | SEC-CUND-Sues-SUESCA-168 | Receptor Satelital | Sencore | MRD 4400 | Receptor Satelital | Sistema Recepción Satelital (Rx) | En Servicio | NO obsoleto
Suesca | SEC-CUND-Sues-SUESCA-168 | Receptor Satelital | Sencore | MRD 4400 | Receptor Satelital | Sistema Recepción Satelital (Rx) | En Servicio | NO obsoleto
Suesca | SEC-CUND-Sues-SUESCA-168 | Receptor Satelital | Sencore | MRD 4400 | Receptor Satelital | Sistema Recepción Satelital (Rx) | En Servicio | NO obsoleto
Suesca | SEC-CUND-Sues-SUESCA-168 | Transmisor | Pesa | N/A | Transmisor | Sistema de Transmisión (Tx) | Fuera de servicio | Obsoleto
Suesca | SEC-CUND-Sues-SUESCA-168 | Sistema de tierras | N/A | N/A | Sistema de tierras | Sistema eléctrico | En Servicio | NO obsoleto
Suesca | SEC-CUND-Sues-SUESCA-168 | Torre | N/A | N/A | Riendada | Sistema de Transmisión (Tx) | En Servicio | NO obsoleto
Suratá | SEC-SANT-Sura-SURATA-229 | Acondicionador de línea | Irem | TS75/1G | Regulador de Energia | Sistema eléctrico | En Servicio | NO obsoleto
Suratá | SEC-SANT-Sura-SURATA-229 | Acondicionador de línea | Irem | TS75/1G | Regulador de Energia | Sistema eléctrico | En Servicio | NO obsoleto
Suratá | SEC-SANT-Sura-SURATA-229 | Acondicionador de línea | Irem | TS75/1G | Regulador de Energia | Sistema eléctrico | En Servicio | NO obsoleto
Suratá | SEC-SANT-Sura-SURATA-229 | Diplexor | Comtech | Mpxv2 | Diplexor rf | Sistema de Transmisión (Tx) | En Servicio | NO obsoleto
Suratá | SEC-SANT-Sura-SURATA-229 | Distribuidor | N/A | N/A | Dsitribuidor Video para el sistema de antenas | Sistema de Transmisión (Tx) | En Servicio | NO obsoleto
Suratá | SEC-SANT-Sura-SURATA-229 | Parabólica T V R O | Prodeline | N/A | Sistema de TVRO para la recepcion satelital de los canales | Sistema Recepción Satelital (Rx) | En Servicio | NO obsoleto
Suratá | SEC-SANT-Sura-SURATA-229 | Pararrayos | N/A | N/A | Sistema de proteccion contra descargas | Sistema eléctrico | En Servicio | NO obsoleto
Suratá | SEC-SANT-Sura-SURATA-229 | Receptor Satelital | Coship | CDVB5110D | Receptor Satelital | Sistema Recepción Satelital (Rx) | Fuera de servicio | Obsoleto
Suratá | SEC-SANT-Sura-SURATA-229 | Receptor Satelital | Coship | CDVB5110D | Receptor Satelital | Sistema Recepción Satelital (Rx) | Fuera de servicio | Obsoleto
Suratá | SEC-SANT-Sura-SURATA-229 | Sistema de Antenas | Scala | 3cl-24/hrm | Antea Periodica Tres Caras Radiantes | S. Antenas | En Servicio | NO obsoleto
Suratá | SEC-SANT-Sura-SURATA-229 | Sistema de Antenas | Coel | 438-50-S | Antena Tipo Panel 2 Dipolos 3 Caras Radiantes | S. Antenas | En Servicio | NO obsoleto
Suratá | SEC-SANT-Sura-SURATA-229 | Sistema de tierras | N/A | N/A | Sisitema de proteccion para los equipos si hay una descarga electrica | Sistema eléctrico | En Servicio | NO obsoleto
Suratá | SEC-SANT-Sura-SURATA-229 | Tablero eléctrico de control | N/A | N/A | Table electrico de distribuiscion por 6 circuitos | Sistema eléctrico | En Servicio | NO obsoleto
Suratá | SEC-SANT-Sura-SURATA-229 | Torre | N/A | N/A | Torre | Sistema de Transmisión (Tx) | En Servicio | NO obsoleto
Suratá | SEC-SANT-Sura-SURATA-229 | Transformador de voltaje | N/A | N/A | Transformador de 25 Cabidades | Sistema eléctrico | En Servicio | NO obsoleto
Suratá | SEC-SANT-Sura-SURATA-229 | Transformador de voltaje | Onar | N/A | Transformador de 6 mv | Sistema eléctrico | Fuera de servicio | Obsoleto
Suratá | SEC-SANT-Sura-SURATA-229 | Transmisor | Screen Service | SCT 200 | Transmisor 50 W - VHF | Sistema de Transmisión (Tx) | En Servicio | NO obsoleto
Suratá | SEC-SANT-Sura-SURATA-229 | Transmisor | Screen Service | SCT 200 | Transmisor 50 W - VHF | Sistema de Transmisión (Tx) | En Servicio | NO obsoleto
Suratá | SEC-SANT-Sura-SURATA-229 | Transmisor | Screen Service | SCT 200 | Transmisor 50 W - VHF | Sistema de Transmisión (Tx) | En Servicio | NO obsoleto
Suratá | SEC-SANT-Sura-SURATA-229 | Receptor Satelital | Coship | CDVB5110D | Receptor Satelital | Sistema Recepción Satelital (Rx) | Fuera de servicio | Obsoleto
Suratá | SEC-SANT-Sura-SURATA-229 | Receptor Satelital | Sencore | MRD 4400 | Receptor Satelital, operativo presta el servicio para Señal Colombia | Sistema Recepción Satelital (Rx) | En Servicio | NO obsoleto
Suratá | SEC-SANT-Sura-SURATA-229 | Receptor Satelital | Sencore | MRD 4400 | Receptor Satelital, operativo presta el servicio para señal institucional | Sistema Recepción Satelital (Rx) | En Servicio | NO obsoleto
Suratá | SEC-SANT-Sura-SURATA-229 | Receptor Satelital | Sencore | MRD 4400 | Receptor Satelital, operativo presta el servicio para Canal uno | Sistema Recepción Satelital (Rx) | En Servicio | NO obsoleto
Támesis | SEC-ANTI-Tame-TAMESI-089 | Acondicionador de línea | Irem | TS75/1G | Acondicionador en línea | Sistema eléctrico | En Servicio | NO obsoleto
Támesis | SEC-ANTI-Tame-TAMESI-089 | Acondicionador de línea | Irem | TS75/1G | Acondicionador en línea | Sistema eléctrico | En Servicio | NO obsoleto
Támesis | SEC-ANTI-Tame-TAMESI-089 | Acondicionador de línea | Irem | TS75/1G | Acondicionador en línea | Sistema eléctrico | En Servicio | NO obsoleto
Támesis | SEC-ANTI-Tame-TAMESI-089 | Offset Precisión | Screen Service | SCS 552 | Offset Precisión de 5MHZ | Sistema de Transmisión (Tx) | En Servicio | NO obsoleto
Támesis | SEC-ANTI-Tame-TAMESI-089 | Offset Precisión | Screen Service | SCS 552 | Offset Precisión de 5MHZ | Sistema de Transmisión (Tx) | En Servicio | NO obsoleto
Támesis | SEC-ANTI-Tame-TAMESI-089 | Offset Precisión | Screen Service | SCS 552 | Offset Precisión de 5MHZ | Sistema de Transmisión (Tx) | En Servicio | NO obsoleto
Támesis | SEC-ANTI-Tame-TAMESI-089 | Receptor Satelital | Coship | CDVB5110D | Receptor Satelital | Sistema Recepción Satelital (Rx) | En Servicio | NO obsoleto
Támesis | SEC-ANTI-Tame-TAMESI-089 | Receptor Satelital | Coship | CDVB5110D | Receptor Satelital | Sistema Recepción Satelital (Rx) | En Servicio | NO obsoleto
Támesis | SEC-ANTI-Tame-TAMESI-089 | Receptor Satelital | Coship | CDVB5110D | Receptor Satelital que presta el servicio a Tele Antioquia | Sistema Recepción Satelital (Rx) | En Servicio | NO obsoleto
Támesis | SEC-ANTI-Tame-TAMESI-089 | Receptor Satelital | General Instrument | DSR 4500 | Receptor Satelital que presta el servicio a Tele Antioquia | Sistema Recepción Satelital (Rx) | Fuera de servicio | Obsoleto
Támesis | SEC-ANTI-Tame-TAMESI-089 | Receptor Satelital | Coship | CDVB5110D | Receptor Satelital | Sistema Recepción Satelital (Rx) | En Servicio | NO obsoleto
Támesis | SEC-ANTI-Tame-TAMESI-089 | Sistema de Antenas | N/A | N/A | Sistema de antena panel banda UHF que se encuentran en la parte alta de la torre | S. Antenas | En Servicio | NO obsoleto
Támesis | SEC-ANTI-Tame-TAMESI-089 | Parabólica T V R O | N/A | N/A | Antena parabólica TVRO | Sistema Recepción Satelital (Rx) | En Servicio | NO obsoleto
Támesis | SEC-ANTI-Tame-TAMESI-089 | Transmisor | Screen Service | SCT 100T | Transmisor de potencia de 20W banda UHF | Sistema de Transmisión (Tx) | En Servicio | NO obsoleto
Támesis | SEC-ANTI-Tame-TAMESI-089 | Transmisor | Screen Service | SCT 100T | Transmisor de potencia de 20W banda UHF | Sistema de Transmisión (Tx) | En Servicio | NO obsoleto
Támesis | SEC-ANTI-Tame-TAMESI-089 | Transmisor | Screen Service | SCT 100T | Transmisor de potencia de 20W banda UHF | Sistema de Transmisión (Tx) | En Servicio | NO obsoleto
Támesis | SEC-ANTI-Tame-TAMESI-089 | Triplexor | Comtech | N/A | Triplexor de banda UHF | Sistema de Transmisión (Tx) | En Servicio | NO obsoleto
Támesis | SEC-ANTI-Tame-TAMESI-089 | Acondicionador de línea | Irem | TS50/1G | Acondicionador de linea de 500VA | Sistema eléctrico | En Servicio | NO obsoleto
Támesis | SEC-ANTI-Tame-TAMESI-089 | Transmisor | Screen Service | SCT 100F | Transmisor | Sistema de Transmisión (Tx) | En Servicio | NO obsoleto
Támesis | SEC-ANTI-Tame-TAMESI-089 | Receptor Satelital | Sencore | MRD 4400 | Receptor Satelital | Sistema Recepción Satelital (Rx) | En Servicio | NO obsoleto
Támesis | SEC-ANTI-Tame-TAMESI-089 | Receptor Satelital | Sencore | MRD 4400 | Receptor Satelital | Sistema Recepción Satelital (Rx) | En Servicio | NO obsoleto
Támesis | SEC-ANTI-Tame-TAMESI-089 | Receptor Satelital | Sencore | MRD 4400 | Receptor Satelital | Sistema Recepción Satelital (Rx) | En Servicio | NO obsoleto
Támesis | SEC-ANTI-Tame-TAMESI-089 | Receptor Satelital | Sencore | MRD 4400 | Receptor Satelital | Sistema Recepción Satelital (Rx) | En Servicio | NO obsoleto
Támesis | SEC-ANTI-Tame-TAMESI-089 | Tablero eléctrico de control | Square D | TQ CP 12 SQ | Tablero de control | Sistema eléctrico | En Servicio | NO obsoleto
Támesis | SEC-ANTI-Tame-TAMESI-089 | Torre | N/A | N/A | Torre | Sistema de Transmisión (Tx) | En Servicio | NO obsoleto
Taminango | SEC-NARI-Tami-TAMINA-201 | Parabólica T V R O | N/A | N/A | Antena parabólica de 3,5 M2 | Sistema Recepción Satelital (Rx) | En Servicio | NO obsoleto
Taminango | SEC-NARI-Tami-TAMINA-201 | Matriz Analógica | Elpro | TZ09 | Sistema 3+1 matriz analógica | Sistema de Transmisión (Tx) | En Servicio | NO obsoleto
Taminango | SEC-NARI-Tami-TAMINA-201 | Matriz Digital | Syes | N/A | Sistema 3+1 matriz digital | Sistema de Transmisión (Tx) | En Servicio | NO obsoleto
Taminango | SEC-NARI-Tami-TAMINA-201 | Relevos coaxiales | Syes | N/A | Relevos coaxiales y carga fantasma | Sistema de Transmisión (Tx) | En Servicio | NO obsoleto
Taminango | SEC-NARI-Tami-TAMINA-201 | Unidad de control lógico | Syes | N/A | Sistema 3+1 unidad de control lógico | Sistema de Transmisión (Tx) | En Servicio | NO obsoleto
Taminango | SEC-NARI-Tami-TAMINA-201 | Sistema Radiante | N/A | N/A | Sistema radiante de 4 paneles de banda UHF, PCM UHF/150 | S. Antenas | En Servicio | NO obsoleto
Taminango | SEC-NARI-Tami-TAMINA-201 | Torre | N/A | N/A | Torre de 25 MTS | Sistema de Transmisión (Tx) | En Servicio | NO obsoleto
Taminango | SEC-NARI-Tami-TAMINA-201 | Transmisor | Syes | N/A | Transmisor | Sistema de Transmisión (Tx) | En Servicio | NO obsoleto
Taminango | SEC-NARI-Tami-TAMINA-201 | Triplexor | N/A | N/A | Triplexor | Sistema de Transmisión (Tx) | En Servicio | NO obsoleto
Taminango | SEC-NARI-Tami-TAMINA-201 | U P S | Titan | N/A | UPS | Sistema eléctrico | En Servicio | NO obsoleto
Taminango | SEC-NARI-Tami-TAMINA-201 | Tablero eléctrico de control | ABB | N/A | Incluye caja con totalizador de 100A y DPS de 30KA | Sistema Eléctrico | En Servicio | NO obsoleto
Taminango | SEC-NARI-Tami-TAMINA-201 | Luz de Emergencia | Phillips | N/A | Luz de Emergencia | Sistema Eléctrico | En Servicio | NO obsoleto
Tangua | SEC-NARI-Tang-TANGUA-202 | Acondicionador de línea | Irem | TS50/1G | Acondicionador de linea de 500VA | Sistema eléctrico | En Servicio | NO obsoleto
Tangua | SEC-NARI-Tang-TANGUA-202 | Acondicionador de línea | Irem | TS50/1G | Acondicionador de linea de 500VA | Sistema eléctrico | En Servicio | NO obsoleto
Tangua | SEC-NARI-Tang-TANGUA-202 | Acondicionador de línea | Irem | TS50/1G | Acondicionador de linea de 500VA | Sistema eléctrico | En Servicio | NO obsoleto
Tangua | SEC-NARI-Tang-TANGUA-202 | Receptor Satelital | Sencore | MRD 4400 | Receptor Satelital | Sistema Recepción Satelital (Rx) | En Servicio | NO obsoleto
Tangua | SEC-NARI-Tang-TANGUA-202 | Receptor Satelital | Sencore | MRD 4400 | Receptor Satelital | Sistema Recepción Satelital (Rx) | En Servicio | NO obsoleto
Tangua | SEC-NARI-Tang-TANGUA-202 | Receptor Satelital | Sencore | MRD 4400 | Receptor Satelital | Sistema Recepción Satelital (Rx) | En Servicio | NO obsoleto
Tangua | SEC-NARI-Tang-TANGUA-202 | Sistema de Antenas | N/A | N/A | Tipo Panel en torre | S. Antenas | En Servicio | NO obsoleto
Tangua | SEC-NARI-Tang-TANGUA-202 | Parabólica T V R O | N/A | N/A | Parabólica | Sistema Recepción Satelital (Rx) | En Servicio | NO obsoleto
Tangua | SEC-NARI-Tang-TANGUA-202 | Tablero eléctrico de control | N/A | N/A | Tablero eléctrico de control | Sistema eléctrico | En Servicio | NO obsoleto
Tangua | SEC-NARI-Tang-TANGUA-202 | Transmisor | Screen Service | SCT 100T | 20W | Sistema de Transmisión (Tx) | En Servicio | NO obsoleto
Tangua | SEC-NARI-Tang-TANGUA-202 | Transmisor | Screen Service | SCT 100T | 20W | Sistema de Transmisión (Tx) | En Servicio | NO obsoleto
Tangua | SEC-NARI-Tang-TANGUA-202 | Transmisor | Screen Service | SCT 100T | 20W | Sistema de Transmisión (Tx) | En Servicio | NO obsoleto
Tangua | SEC-NARI-Tang-TANGUA-202 | Triplexor | Comtech | MPX 3L | VHF 500W | Sistema de Transmisión (Tx) | En Servicio | NO obsoleto
Tangua | SEC-NARI-Tang-TANGUA-202 | Sistema de tierras | N/A | N/A | Sistema de tierras | Sistema eléctrico | En Servicio | NO obsoleto
Tangua | SEC-NARI-Tang-TANGUA-202 | Torre | N/A | N/A | Torre | Sistema de Transmisión (Tx) | En Servicio | NO obsoleto
Tangua | SEC-NARI-Tang-TANGUA-202 | Luz de obstrucción | N/A | N/A | Luces de obstruccion | Sistema Eléctrico | En Servicio | NO obsoleto
Tangua | SEC-NARI-Tang-TANGUA-202 | Pararrayos | N/A | N/A | Pararrayos | Sistema eléctrico | En Servicio | NO obsoleto
Tangua | SEC-NARI-Tang-TANGUA-202 | Contador | N/A | N/A | Contador | Sistema eléctrico | En Servicio | NO obsoleto
Tarazá | SEC-ANTI-Tara-TARAZA-090 | Acondicionador de línea | Irem | TS75/1 G | Metálico - color negro | Sistema eléctrico | En Servicio | NO obsoleto
Tarazá | SEC-ANTI-Tara-TARAZA-090 | Acondicionador de línea | Irem | TS75/1 G | Metálico - color negro | Sistema eléctrico | En Servicio | NO obsoleto
Tarazá | SEC-ANTI-Tara-TARAZA-090 | Acondicionador de línea | Irem | TS75/1 G | Metálico - color negro | Sistema eléctrico | En Servicio | NO obsoleto
Tarazá | SEC-ANTI-Tara-TARAZA-090 | Regulador monofásico | Kenzor | N/A | metalico color blanco - disponible 4 tomas electricas - Voltaje de 600VA | Sistema eléctrico | En Servicio | NO obsoleto
Tarazá | SEC-ANTI-Tara-TARAZA-090 | Sistema de Antenas | N/A | N/A | Instalado en Torre | S. Antenas | En Servicio | NO obsoleto
Tarazá | SEC-ANTI-Tara-TARAZA-090 | Parabólica T V R O | Prodeline | N/A | Instalado en Terreno | Sistema Recepción Satelital (Rx) | En Servicio | NO obsoleto
Tarazá | SEC-ANTI-Tara-TARAZA-090 | Transformador de voltaje | N/A | N/A | Instlado en poste | Sistema eléctrico | En Servicio | NO obsoleto
Tarazá | SEC-ANTI-Tara-TARAZA-090 | Transmisor | Scrin service | SCS 552 | color blanco en rack | Sistema de Transmisión (Tx) | En Servicio | NO obsoleto
Tarazá | SEC-ANTI-Tara-TARAZA-090 | Transmisor | Scrin service | SCS 552 | color blanco en rack | Sistema de Transmisión (Tx) | En Servicio | NO obsoleto
Tarazá | SEC-ANTI-Tara-TARAZA-090 | Transmisor | Scrin service | SCS 552 | color blanco en rack | Sistema de Transmisión (Tx) | En Servicio | NO obsoleto
Tarazá | SEC-ANTI-Tara-TARAZA-090 | Triplexor | comtech | MPX3l | metálico | Sistema de Transmisión (Tx) | En Servicio | NO obsoleto
Tarazá | SEC-ANTI-Tara-TARAZA-090 | Sistema de tierras | N/A | N/A | Sistema de tierra | Sistema eléctrico | En Servicio | NO obsoleto
Tarazá | SEC-ANTI-Tara-TARAZA-090 | Aire acondicionado | LG | 291X006V | Aire empotrado en ventana - Nuevo | Elemento NO afecto al servicio | En Servicio | Obsoleto
Tarazá | SEC-ANTI-Tara-TARAZA-090 | Receptor Satelital | Sencore | MRD 4400 | color negro se encuentra en rack | Sistema Recepción Satelital (Rx) | En Servicio | NO obsoleto
Tarazá | SEC-ANTI-Tara-TARAZA-090 | Receptor Satelital | Sencore | MRD 4400 | color negro se encuentra en rack | Sistema Recepción Satelital (Rx) | En Servicio | NO obsoleto
Tarazá | SEC-ANTI-Tara-TARAZA-090 | Receptor Satelital | Sencore | MRD 4400 | color negro se encuentra en rack | Sistema Recepción Satelital (Rx) | En Servicio | NO obsoleto
Tarazá | SEC-ANTI-Tara-TARAZA-090 | Tablero eléctrico de control | N/A | N/A | En pared | Sistema eléctrico | En Servicio | NO obsoleto
Tarazá | SEC-ANTI-Tara-TARAZA-090 | Rack | N/A | N/A | Metálico Blanco | Sistema de Transmisión (Tx) | En Servicio | NO obsoleto
Tarazá | SEC-ANTI-Tara-TARAZA-090 | Rack | N/A | N/A | Metálico Blanco | Sistema de Transmisión (Tx) | En Servicio | NO obsoleto
Tarazá | SEC-ANTI-Tara-TARAZA-090 | Rack | N/A | N/A | Metálico Blanco | Sistema de Transmisión (Tx) | En Servicio | NO obsoleto
Tarazá | SEC-ANTI-Tara-TARAZA-090 | Torre | N/A | N/A | Torre con pararrayo | Sistema de Transmisión (Tx) | En Servicio | NO obsoleto
Tarazá | SEC-ANTI-Tara-TARAZA-090 | Pararrayos | N/A | N/A | Pararrayos | Sistema eléctrico | En Servicio | NO obsoleto
Tarazá | SEC-ANTI-Tara-TARAZA-090 | Receptor Satelital | Sencore | MRD 4400 | en rack . Color negro - teleantioquia | Sistema Recepción Satelital (Rx) | En Servicio | NO obsoleto
Tena | SEC-CUND-Tena-TENA-170 | Antena | N/A | N/A | TVRO | S. Antenas | En Servicio | NO obsoleto
Tena | SEC-CUND-Tena-TENA-170 | Receptor Satelital | Coship | CDVB5110M | Receptor Satelital | Sistema Recepción Satelital (Rx) | Fuera de servicio | Obsoleto
Tena | SEC-CUND-Tena-TENA-170 | Receptor Satelital | Coship | CDVB5110M | Receptor Satelital | Sistema Recepción Satelital (Rx) | Fuera de servicio | Obsoleto
Tena | SEC-CUND-Tena-TENA-170 | Receptor Satelital | Coship | CDVB5110M | Receptor Satelital | Sistema Recepción Satelital (Rx) | Fuera de servicio | Obsoleto
Tena | SEC-CUND-Tena-TENA-170 | Red eléctrica BT y MT | N/A | N/A | Red eléctrica BT y MT | Sistema Eléctrico | En Servicio | NO obsoleto
Tena | SEC-CUND-Tena-TENA-170 | Sistema Radiante | N/A | N/A | 4 paneles | S. Antenas | En Servicio | NO obsoleto
Tena | SEC-CUND-Tena-TENA-170 | Sistema de transmisión | DMT (Digital Media Technologies) | N/A | Canal 45 | Sistema de Transmisión (Tx) | En Servicio | NO obsoleto
Tena | SEC-CUND-Tena-TENA-170 | Sistema de transmisión | DMT (Digital Media Technologies) | N/A | Canal 47 | Sistema de Transmisión (Tx) | En Servicio | NO obsoleto
Tena | SEC-CUND-Tena-TENA-170 | Sistema de transmisión | DMT (Digital Media Technologies) | N/A | Canal 49 | Sistema de Transmisión (Tx) | En Servicio | NO obsoleto
Tena | SEC-CUND-Tena-TENA-170 | Torre | N/A | N/A | 25 Mts | Sistema de Transmisión (Tx) | En Servicio | NO obsoleto
Tena | SEC-CUND-Tena-TENA-170 | U P S | Mitsubishi | 7011A | UPS 6 KVA | Sistema eléctrico | En Servicio | NO obsoleto
Tena | SEC-CUND-Tena-TENA-170 | Ventilador | N/A | N/A | Ventilador | Elemento NO afecto al servicio | En Servicio | NO obsoleto
Tena | SEC-CUND-Tena-TENA-170 | Receptor Satelital | Sencore | MRD 4400 | Receptor Satelital | Sistema Recepción Satelital (Rx) | En Servicio | NO obsoleto
Tena | SEC-CUND-Tena-TENA-170 | Receptor Satelital | Sencore | MRD 4400 | Receptor Satelital | Sistema Recepción Satelital (Rx) | En Servicio | NO obsoleto
Tena | SEC-CUND-Tena-TENA-170 | Receptor Satelital | Sencore | MRD 4400 | Receptor Satelital | Sistema Recepción Satelital (Rx) | En Servicio | NO obsoleto
Tena | SEC-CUND-Tena-TENA-170 | Rack | N/A | N/A | Color Beige | Sistema de Transmisión (Tx) | En Servicio | NO obsoleto
Tena | SEC-CUND-Tena-TENA-170 | Multitoma | Quest | N/A | 6 tomas | Sistema eléctrico | En Servicio | NO obsoleto
Tena | SEC-CUND-Tena-TENA-170 | Sistema de tierras | N/A | N/A | Sistema de tierras | Sistema eléctrico | En Servicio | NO obsoleto
Tena | SEC-CUND-Tena-TENA-170 | Luz de Emergencia | N/A | N/A | Luz de Emergencia | Sistema Eléctrico | En Servicio | NO obsoleto
Tena | SEC-CUND-Tena-TENA-170 | Tablero General de Distribución | N/A | N/A | Tablero General de Distribución | Sistema eléctrico | En Servicio | NO obsoleto
Tena | SEC-CUND-Tena-TENA-170 | Sistema de Antenas | N/A | N/A | Sistema de Antenas | S. Antenas | En Servicio | NO obsoleto
Teruel | SEC-HUIL-Teru-TERUEL-183 | Acondicionador de línea | Irem | TS50/1G | Metálico - color negro | Sistema eléctrico | En Servicio | NO obsoleto
Teruel | SEC-HUIL-Teru-TERUEL-183 | Acondicionador de línea | Irem | TS50/1G | Metálico - color negro | Sistema eléctrico | En Servicio | NO obsoleto
Teruel | SEC-HUIL-Teru-TERUEL-183 | Acondicionador de línea | Irem | TS50/1G | Metálico - color negro | Sistema eléctrico | En Servicio | NO obsoleto
Teruel | SEC-HUIL-Teru-TERUEL-183 | Receptor Satelital | Coship | CDVB5110D | Receptor Satelital | Sistema Recepción Satelital (Rx) | Fuera de servicio | Obsoleto
Teruel | SEC-HUIL-Teru-TERUEL-183 | Receptor Satelital | General Instrument | DSR-4500 | Receptor Satelital (IRD) | Sistema Recepción Satelital (Rx) | Fuera de servicio | Obsoleto
Teruel | SEC-HUIL-Teru-TERUEL-183 | Receptor Satelital | General Instrument | DSR-4500 | Receptor Satelital (IRD) | Sistema Recepción Satelital (Rx) | Fuera de servicio | Obsoleto
Teruel | SEC-HUIL-Teru-TERUEL-183 | Receptor Satelital | General Instrument | DSR-4500 | Receptor Satelital (IRD) | Sistema Recepción Satelital (Rx) | Fuera de servicio | Obsoleto
Teruel | SEC-HUIL-Teru-TERUEL-183 | Receptor Satelital | Coship | CDVB5110D | Receptor Satelital | Sistema Recepción Satelital (Rx) | Fuera de servicio | Obsoleto
Teruel | SEC-HUIL-Teru-TERUEL-183 | Sistema de Antenas | N/A | N/A | En torre - Sist. antena Log Periodica (1) BI | S. Antenas | En Servicio | NO obsoleto
Teruel | SEC-HUIL-Teru-TERUEL-183 | Sistema de Antenas | N/A | N/A | En torre - Sist. antena Log Periodica (1) BI | S. Antenas | En Servicio | NO obsoleto
Teruel | SEC-HUIL-Teru-TERUEL-183 | Parabólica T V R O | Prodeline | N/A | Sist. Antena TVRO, Con 3 IRD | Sistema Recepción Satelital (Rx) | En Servicio | NO obsoleto
Teruel | SEC-HUIL-Teru-TERUEL-183 | Sistema de Antenas | N/A | N/A | Sistema de antenas - En torre | S. Antenas | En Servicio | NO obsoleto
Teruel | SEC-HUIL-Teru-TERUEL-183 | Tablero eléctrico de control | N/A | N/A | Tablero eléctrico de control | Sistema eléctrico | En Servicio | NO obsoleto
Teruel | SEC-HUIL-Teru-TERUEL-183 | Transformador de voltaje | N/A | N/A | Transformador de voltaje - nuevo empresa de energia | Sistema eléctrico | En Servicio | NO obsoleto
Teruel | SEC-HUIL-Teru-TERUEL-183 | Transmisor | Screen service | SCT-100F | Transmisor 10 W - VHF | Sistema de Transmisión (Tx) | En Servicio | NO obsoleto
Teruel | SEC-HUIL-Teru-TERUEL-183 | Transmisor | Screen service | SCT-100F | Transmisor 10 W - VHF | Sistema de Transmisión (Tx) | En Servicio | NO obsoleto
Teruel | SEC-HUIL-Teru-TERUEL-183 | Transmisor | Screen service | SCT-100F | Transmisor 10 W - VHF | Sistema de Transmisión (Tx) | En Servicio | NO obsoleto
Teruel | SEC-HUIL-Teru-TERUEL-183 | Receptor Satelital | Coship | CDVB5110D | Receptor Satelital | Sistema Recepción Satelital (Rx) | Fuera de servicio | Obsoleto
Teruel | SEC-HUIL-Teru-TERUEL-183 | Receptor Satelital | Sencore | MRD 4400 | Receptor Satelital | Sistema Recepción Satelital (Rx) | En Servicio | NO obsoleto
Teruel | SEC-HUIL-Teru-TERUEL-183 | Receptor Satelital | Sencore | MRD 4400 | Receptor Satelital | Sistema Recepción Satelital (Rx) | En Servicio | NO obsoleto
Teruel | SEC-HUIL-Teru-TERUEL-183 | Receptor Satelital | Sencore | MRD 4400 | Receptor Satelital | Sistema Recepción Satelital (Rx) | En Servicio | NO obsoleto
Teruel | SEC-HUIL-Teru-TERUEL-183 | Sistema de tierras | EMERSON | N/A | Sistema de tierras | Sistema eléctrico | En Servicio | NO obsoleto
Teruel | SEC-HUIL-Teru-TERUEL-183 | Torre | N/A | N/A | Torre - autosoportada 25 mts | Sistema de Transmisión (Tx) | En Servicio | NO obsoleto
Teruel | SEC-HUIL-Teru-TERUEL-183 | Antena | N/A | N/A | Antena Yagui | S. Antenas | Fuera de servicio | Obsoleto
Teruel | SEC-HUIL-Teru-TERUEL-183 | Antena | N/A | N/A | Antena Panel B3 | S. Antenas | Fuera de servicio | Obsoleto
Teruel | SEC-HUIL-Teru-TERUEL-183 | Antena | N/A | N/A | Antena Panel B3 | S. Antenas | Fuera de servicio | Obsoleto
Teruel | SEC-HUIL-Teru-TERUEL-183 | Antena | N/A | N/A | Antena Yagui | S. Antenas | Fuera de servicio | Obsoleto
Tesalia | SEC-HUIL-Nata-TESALI-178 | Acondicionador de línea | Irem | TS 75/1G | Acondicionador de línea | Sistema eléctrico | En Servicio | NO obsoleto
Tesalia | SEC-HUIL-Nata-TESALI-178 | Acondicionador de línea | Irem | TS 75/1G | Acondicionador de línea | Sistema eléctrico | En Servicio | NO obsoleto
Tesalia | SEC-HUIL-Nata-TESALI-178 | Acondicionador de línea | Irem | TS 75/1G | Acondicionador de línea | Sistema eléctrico | En Servicio | NO obsoleto
Tesalia | SEC-HUIL-Nata-TESALI-178 | Antena | N/A | N/A | Sist. Log Periódica | S. Antenas | En Servicio | NO obsoleto
Tesalia | SEC-HUIL-Nata-TESALI-178 | Receptor Satelital | Coship | CDVB5110D | Receptor Satelital | Sistema Recepción Satelital (Rx) | Fuera de servicio | Obsoleto
Tesalia | SEC-HUIL-Nata-TESALI-178 | Receptor Satelital | Coship | CDVB5110D | Receptor Satelital | Sistema Recepción Satelital (Rx) | Fuera de servicio | Obsoleto
Tesalia | SEC-HUIL-Nata-TESALI-178 | Receptor Satelital | Coship | CDVB5110D | Receptor Satelital / Con SmartCard | Sistema Recepción Satelital (Rx) | Fuera de servicio | Obsoleto
Tesalia | SEC-HUIL-Nata-TESALI-178 | Parabólica T V R O | Prodeline | N/A | Parabólica Tvro | Sistema Recepción Satelital (Rx) | En Servicio | NO obsoleto
Tesalia | SEC-HUIL-Nata-TESALI-178 | Sistema de Antenas | N/A | N/A | Tipo Yagui | S. Antenas | En Servicio | NO obsoleto
Tesalia | SEC-HUIL-Nata-TESALI-178 | Sistema de Antenas | N/A | N/A | Tipo Yagui | S. Antenas | En Servicio | NO obsoleto
Tesalia | SEC-HUIL-Nata-TESALI-178 | Sistema de Antenas | N/A | N/A | Tipo Yagui | S. Antenas | En Servicio | NO obsoleto
Tesalia | SEC-HUIL-Nata-TESALI-178 | Sistema de Antenas | N/A | N/A | Tipo Yagui | S. Antenas | En Servicio | NO obsoleto
Tesalia | SEC-HUIL-Nata-TESALI-178 | Sistema de Antenas | N/A | N/A | Tipo Yagui | S. Antenas | En Servicio | NO obsoleto
Tesalia | SEC-HUIL-Nata-TESALI-178 | Sistema de Antenas | N/A | N/A | Tipo Yagui | S. Antenas | En Servicio | NO obsoleto
Tesalia | SEC-HUIL-Nata-TESALI-178 | Sistema de Antenas | N/A | N/A | Tipo Panel | S. Antenas | En Servicio | NO obsoleto
Tesalia | SEC-HUIL-Nata-TESALI-178 | Triplexor | N/A | N/A | B III y triplexor | Sistema de Transmisión (Tx) | En Servicio | NO obsoleto
Tesalia | SEC-HUIL-Nata-TESALI-178 | Transmisor | Screen Service | SCT100T | 100 W - Vhf con exitador # 1511 | Sistema de Transmisión (Tx) | En Servicio | NO obsoleto
Tesalia | SEC-HUIL-Nata-TESALI-178 | Transmisor | Screen Service | SCT100T | 100 W - Vhf con exitador # 1508 | Sistema de Transmisión (Tx) | En Servicio | NO obsoleto
Tesalia | SEC-HUIL-Nata-TESALI-178 | Transmisor | Screen Service | SCT100T | 100 W - Vhf con exitador # 1513 | Sistema de Transmisión (Tx) | En Servicio | NO obsoleto
Tesalia | SEC-HUIL-Nata-TESALI-178 | Receptor Satelital | Sencore | MRD 4400 | Receptor Satelital | Sistema Recepción Satelital (Rx) | En Servicio | NO obsoleto
Tesalia | SEC-HUIL-Nata-TESALI-178 | Receptor Satelital | Sencore | MRD 4400 | Receptor Satelital | Sistema Recepción Satelital (Rx) | En Servicio | NO obsoleto
Tesalia | SEC-HUIL-Nata-TESALI-178 | Receptor Satelital | Sencore | MRD 4400 | Receptor Satelital / Con SmartCard | Sistema Recepción Satelital (Rx) | En Servicio | NO obsoleto
Tesalia | SEC-HUIL-Nata-TESALI-178 | Tablero eléctrico de control | Luminex | N/A | Tablero eléctrico de control | Sistema eléctrico | En Servicio | NO obsoleto
Tesalia | SEC-HUIL-Nata-TESALI-178 | Sistema de tierras | N/A | N/A | Sistema de tierras | Sistema eléctrico | En Servicio | NO obsoleto
Tesalia | SEC-HUIL-Nata-TESALI-178 | Luz de obstrucción | N/A | N/A | Luces de obstrucción en torre | Sistema Eléctrico | En Servicio | NO obsoleto
Tibitoc | PRI-CUND-Tibi-TIBITO-031 | Baterías generador | Changle | N/A | Baterias sin estiker hay 4 baterias | Sistema eléctrico | En Servicio | NO obsoleto
Tibitoc | PRI-CUND-Tibi-TIBITO-031 | Transferencia manual | General Electric | TC35363 | Conmutador planta-planta | Sistema eléctrico | En Servicio | NO obsoleto
Tibitoc | PRI-CUND-Tibi-TIBITO-031 | Generador | N/A | N/A | Generador | Sistema eléctrico | En Servicio | NO obsoleto
Tibitoc | PRI-CUND-Tibi-TIBITO-031 | Modulo de gestión remoto | ICP DAS | G-4500 | Módulo de gestión remoto | S. Monitoreo | Fuera de servicio | Obsoleto
Tibitoc | PRI-CUND-Tibi-TIBITO-031 | Motobomba | Pedrollo | PKm 60 | Motobomba | Elemento NO afecto al servicio | En Servicio | NO obsoleto
Tibitoc | PRI-CUND-Tibi-TIBITO-031 | Pararrayos | N/A | N/A | Pararrayos | Sistema eléctrico | En Servicio | NO obsoleto
Tibitoc | PRI-CUND-Tibi-TIBITO-031 | Planta eléctrica | Enermax | GD70C | Plata eléctrica de 70 kva incluye acometida | Sistema eléctrico | En Servicio | NO obsoleto
Tibitoc | PRI-CUND-Tibi-TIBITO-031 | Receptor Satelital | General Instrument | DSR 4500 | Receptor Satelital | Sistema Recepción Satelital (Rx) | Fuera de servicio | Obsoleto
Tibitoc | PRI-CUND-Tibi-TIBITO-031 | Receptor Satelital | General Instrument | DSR 4500 | Receptor Satelital | Sistema Recepción Satelital (Rx) | Fuera de servicio | Obsoleto
Tibitoc | PRI-CUND-Tibi-TIBITO-031 | Receptor Satelital | General Instrument | DSR 4500 | Receptor Satelital | Sistema Recepción Satelital (Rx) | Fuera de servicio | Obsoleto
Tibitoc | PRI-CUND-Tibi-TIBITO-031 | Regulador monofásico | Kenzor | 600 VA | Regulador | Sistema eléctrico | En Servicio | NO obsoleto
Tibitoc | PRI-CUND-Tibi-TIBITO-031 | Sistema de Antenas | N/A | N/A | Sistema de Antenas | S. Antenas | En Servicio | NO obsoleto
Tibitoc | PRI-CUND-Tibi-TIBITO-031 | Sistema de Antenas | N/A | N/A | Sistema de Antenas | S. Antenas | En Servicio | NO obsoleto
Tibitoc | PRI-CUND-Tibi-TIBITO-031 | Parabólica T V R O | Prodeline | N/A | Parabólica T V R O | Sistema Recepción Satelital (Rx) | En Servicio | NO obsoleto
Tibitoc | PRI-CUND-Tibi-TIBITO-031 | Sistema de Antenas | N/A | N/A | Sistema de Antenas | S. Antenas | En Servicio | NO obsoleto
Tibitoc | PRI-CUND-Tibi-TIBITO-031 | Tablero eléctrico de control | N/A | N/A | Tablero eléctrico de control | Sistema eléctrico | En Servicio | NO obsoleto
Tibitoc | PRI-CUND-Tibi-TIBITO-031 | Tanque de combustible | N/A | N/A | Tanque de combustible color azul 250 litros | G. Electrógeno | En Servicio | NO obsoleto
Tibitoc | PRI-CUND-Tibi-TIBITO-031 | Tanque de combustible | N/A | N/A | Tanque de combustible | G. Electrógeno | En Servicio | NO obsoleto
Tibitoc | PRI-CUND-Tibi-TIBITO-031 | Torre | N/A | N/A | Torre auto soportada | Sistema de Transmisión (Tx) | En Servicio | NO obsoleto
Tibitoc | PRI-CUND-Tibi-TIBITO-031 | Transformador de voltaje | N/A | N/A | Transformador | Sistema eléctrico | En Servicio | NO obsoleto
Tibitoc | PRI-CUND-Tibi-TIBITO-031 | Transformador de voltaje | N/A | N/A | Transformador naranja en cuarto de plantas | Sistema eléctrico | Fuera de servicio | Obsoleto
Tibitoc | PRI-CUND-Tibi-TIBITO-031 | Transmisor | Screen Service | N/A | No se pudieron verificar por que las placas estaban tapadas por el rack | Sistema de Transmisión (Tx) | En Servicio | NO obsoleto
Tibitoc | PRI-CUND-Tibi-TIBITO-031 | Transmisor | Screen Service | N/A | No se pudieron verificar por que las placas estaban tapadas por el rack | Sistema de Transmisión (Tx) | En Servicio | NO obsoleto
Tibitoc | PRI-CUND-Tibi-TIBITO-031 | Transmisor | Rohde & Schwarz | SLX8000 | Transmisor | Sistema de Transmisión (Tx) | En Servicio | NO obsoleto
Tibitoc | PRI-CUND-Tibi-TIBITO-031 | Tablero eléctrico de control | N/A | N/A | Tablero de control electrico | Sistema eléctrico | En Servicio | NO obsoleto
Tibitoc | PRI-CUND-Tibi-TIBITO-031 | Tablero eléctrico de control | N/A | N/A | Tablero de control electrico de 125 Amperios - 380 VAC | Sistema eléctrico | En Servicio | NO obsoleto
Tibitoc | PRI-CUND-Tibi-TIBITO-031 | Televisor | LG | 22LV2500-DG | TV de 19" | S. Monitoreo | En Servicio | NO obsoleto
Tibitoc | PRI-CUND-Tibi-TIBITO-031 | Receptor Satelital | Sencore | MRD 4400 | Receptor Satelital | Sistema Recepción Satelital (Rx) | En Servicio | NO obsoleto
Tibitoc | PRI-CUND-Tibi-TIBITO-031 | Receptor Satelital | Sencore | MRD 4400 | Receptor Satelital | Sistema Recepción Satelital (Rx) | En Servicio | NO obsoleto
Tibitoc | PRI-CUND-Tibi-TIBITO-031 | Receptor Satelital | Sencore | MRD 4400 | Receptor Satelital | Sistema Recepción Satelital (Rx) | En Servicio | NO obsoleto
Tibitoc | PRI-CUND-Tibi-TIBITO-031 | U P S | Mitsubishi | 7011A | UPS | Sistema eléctrico | En Servicio | NO obsoleto
Tibitoc | PRI-CUND-Tibi-TIBITO-031 | Receptor Satelital | Coship | CDVB5110D | Receptor Satelital | Sistema Recepción Satelital (Rx) | Fuera de servicio | Obsoleto
Tibitoc | PRI-CUND-Tibi-TIBITO-031 | Receptor Satelital | Coship | CDVB5110D | Receptor Satelital | Sistema Recepción Satelital (Rx) | Fuera de servicio | Obsoleto
Tibitoc | PRI-CUND-Tibi-TIBITO-031 | Receptor Satelital | Coship | CDVB5110D | Receptor Satelital | Sistema Recepción Satelital (Rx) | Fuera de servicio | Obsoleto
Tibitoc | PRI-CUND-Tibi-TIBITO-031 | Transmisor | Eurotel | ETL3100FC | Transmisor | Sistema de Transmisión (Tx) | Fuera de servicio | Respuesto
Tibitoc | PRI-CUND-Tibi-TIBITO-031 | Transmisor | Eurotel | ETL3100FC | Transmisor | Sistema de Transmisión (Tx) | Fuera de servicio | Respuesto
Tibitoc | PRI-CUND-Tibi-TIBITO-031 | Switch | Digi | WR21 | Switch sistema de gestión | Sistema de Transmisión (Tx) | En Servicio | NO obsoleto
Tibitoc | PRI-CUND-Tibi-TIBITO-031 | Switch | Encore | N/A | Switch | Sistema de Transmisión (Tx) | En Servicio | NO obsoleto
Tibitoc | PRI-CUND-Tibi-TIBITO-031 | Tablero eléctrico de control | Schneider | N/A | Tablero eléctrico de control | Sistema eléctrico | En Servicio | NO obsoleto
Tibitoc | PRI-CUND-Tibi-TIBITO-031 | Tablero eléctrico de control | Luminex | N/A | Tablero de control electrico de 120 V - 240 | Sistema eléctrico | En Servicio | NO obsoleto
Timana | SEC-HUIL-Tima-TIMANA-184 | Acondicionador de línea | Irem | TS50/1G | Acondicionador de linea de 500VA | Sistema eléctrico | En Servicio | NO obsoleto
Timana | SEC-HUIL-Tima-TIMANA-184 | Acondicionador de línea | Irem | TS50/1G | Acondicionador de linea de 500VA | Sistema eléctrico | En Servicio | NO obsoleto
Timana | SEC-HUIL-Tima-TIMANA-184 | Acondicionador de línea | Irem | TS50/1G | Acondicionador de linea de 500VA | Sistema eléctrico | En Servicio | NO obsoleto
Timana | SEC-HUIL-Tima-TIMANA-184 | Antena | N/A | N/A | Antena en torre | S. Antenas | En Servicio | NO obsoleto
Timana | SEC-HUIL-Tima-TIMANA-184 | Antena | N/A | N/A | Antena en torre | S. Antenas | En Servicio | NO obsoleto
Timana | SEC-HUIL-Tima-TIMANA-184 | Contador | N/A | N/A | El contador es de electro Huila | Sistema eléctrico | En Servicio | NO obsoleto
Timana | SEC-HUIL-Tima-TIMANA-184 | Distribuidor de antena | N/A | N/A | Distribuidor en torre hay tres distribuidores | S. Antenas | En Servicio | NO obsoleto
Timana | SEC-HUIL-Tima-TIMANA-184 | Luz de obstrucción | N/A | N/A | Luces de Obstrucción | Sistema Eléctrico | En Servicio | NO obsoleto
Timana | SEC-HUIL-Tima-TIMANA-184 | Pararrayos | N/A | N/A | Pararrayos | Sistema eléctrico | En Servicio | NO obsoleto
Timana | SEC-HUIL-Tima-TIMANA-184 | Receptor Satelital | Coship | CDVB5110D | Receptor Satelital | Sistema Recepción Satelital (Rx) | Fuera de servicio | Obsoleto
Timana | SEC-HUIL-Tima-TIMANA-184 | Receptor Satelital | Coship | CDVB5110D | Receptor Satelital | Sistema Recepción Satelital (Rx) | Fuera de servicio | Obsoleto
Timana | SEC-HUIL-Tima-TIMANA-184 | Receptor Satelital | Coship | CDVB5110D | Receptor Satelital | Sistema Recepción Satelital (Rx) | Fuera de servicio | Obsoleto
Timana | SEC-HUIL-Tima-TIMANA-184 | Sistema de Antenas | N/A | N/A | Sistema de Antenas | S. Antenas | En Servicio | NO obsoleto
Timana | SEC-HUIL-Tima-TIMANA-184 | Parabólica T V R O | N/A | N/A | Parabólica T V R O | Sistema Recepción Satelital (Rx) | En Servicio | NO obsoleto
Timana | SEC-HUIL-Tima-TIMANA-184 | Sistema de Antenas | N/A | N/A | Sistema de antenas en torre | S. Antenas | En Servicio | NO obsoleto
Timana | SEC-HUIL-Tima-TIMANA-184 | Sistema de Antenas | N/A | N/A | Sistema de antenas en torre | S. Antenas | En Servicio | NO obsoleto
Timana | SEC-HUIL-Tima-TIMANA-184 | Sistema de tierras | N/A | N/A | Sistema de Tierras sin placas para validar | Sistema eléctrico | En Servicio | NO obsoleto
Timana | SEC-HUIL-Tima-TIMANA-184 | Tablero eléctrico de control | N/A | N/A | Tablero de control eléctrico de color gris | Sistema eléctrico | En Servicio | NO obsoleto
Timana | SEC-HUIL-Tima-TIMANA-184 | Torre | N/A | N/A | Torre riendada de 25 metros | Sistema de Transmisión (Tx) | En Servicio | NO obsoleto
Timana | SEC-HUIL-Tima-TIMANA-184 | Transformador de voltaje | N/A | N/A | Transformador en poste | Sistema eléctrico | En Servicio | NO obsoleto
Timana | SEC-HUIL-Tima-TIMANA-184 | Transmisor | Screen Service | SCT-100F | Transmisor | Sistema de Transmisión (Tx) | En Servicio | NO obsoleto
Timana | SEC-HUIL-Tima-TIMANA-184 | Transmisor | Screen Service | SCT-100F | Transmisor | Sistema de Transmisión (Tx) | En Servicio | NO obsoleto
Timana | SEC-HUIL-Tima-TIMANA-184 | Transmisor | Screen Service | SCT-100F | Transmisor | Sistema de Transmisión (Tx) | En Servicio | NO obsoleto
Timana | SEC-HUIL-Tima-TIMANA-184 | Receptor Satelital | Sencore | MRD 4400 | Receptor Satelital | Sistema Recepción Satelital (Rx) | En Servicio | NO obsoleto
Timana | SEC-HUIL-Tima-TIMANA-184 | Receptor Satelital | Sencore | MRD 4400 | Receptor Satelital | Sistema Recepción Satelital (Rx) | En Servicio | NO obsoleto
Timana | SEC-HUIL-Tima-TIMANA-184 | Receptor Satelital | Sencore | MRD 4400 | Receptor Satelital | Sistema Recepción Satelital (Rx) | En Servicio | NO obsoleto
Todos los Santos | MIC-MAGD-Todo-TODOSL-014 | Aire acondicionado | Mosenes | N/A | Aire acondicionado | Elemento NO afecto al servicio | En Servicio | NO obsoleto
Todos los Santos | MIC-MAGD-Todo-TODOSL-014 | Antena | N/A | N/A | Parabólica | S. Antenas | En Servicio | NO obsoleto
Todos los Santos | MIC-MAGD-Todo-TODOSL-014 | Deshidratador | Andrew | N/A | Automático | Sistema de Transmisión (Tx) | Fuera de servicio | Obsoleto
Todos los Santos | MIC-MAGD-Todo-TODOSL-014 | Luz de obstrucción | N/A | N/A | Luces de obstrucción en torre | Sistema Eléctrico | En Servicio | NO obsoleto
Todos los Santos | MIC-MAGD-Todo-TODOSL-014 | Motobomba | Barnes | N/A | Motobomba | Elemento NO afecto al servicio | En Servicio | NO obsoleto
Todos los Santos | MIC-MAGD-Todo-TODOSL-014 | Pararrayos | N/A | N/A | Parabólica | Sistema eléctrico | En Servicio | NO obsoleto
Todos los Santos | MIC-MAGD-Todo-TODOSL-014 | Pértiga | N/A | N/A | Amarilla | Sistema eléctrico | En Servicio | NO obsoleto
Todos los Santos | MIC-MAGD-Todo-TODOSL-014 | Sistema de tierras | N/A | N/A | Techo, sin registro foto | Sistema eléctrico | En Servicio | NO obsoleto
Todos los Santos | MIC-MAGD-Todo-TODOSL-014 | Sistema Radiante | N/A | N/A | Sistema Radiante | S. Antenas | En Servicio | NO obsoleto
Todos los Santos | MIC-MAGD-Todo-TODOSL-014 | Tablero eléctrico de control | N/A | N/A | En pared | Sistema eléctrico | En Servicio | NO obsoleto
Todos los Santos | MIC-MAGD-Todo-TODOSL-014 | Tablero eléctrico de control | Formacero | N/A | 36 Circuitos | Sistema eléctrico | En Servicio | NO obsoleto
Todos los Santos | MIC-MAGD-Todo-TODOSL-014 | Tablero eléctrico de control | N/A | N/A | Tablero eléctrico de control | Sistema eléctrico | En Servicio | NO obsoleto
Todos los Santos | MIC-MAGD-Todo-TODOSL-014 | Tanque de agua | N/A | N/A | Totalizador | Elemento NO afecto al servicio | En Servicio | NO obsoleto
Todos los Santos | MIC-MAGD-Todo-TODOSL-014 | Tanque de combustible | N/A | N/A | En Cemento | G. Electrógeno | En Servicio | NO obsoleto
Todos los Santos | MIC-MAGD-Todo-TODOSL-014 | Torre | N/A | N/A | Torre | Sistema de Transmisión (Tx) | En Servicio | NO obsoleto
Todos los Santos | MIC-MAGD-Todo-TODOSL-014 | Transformador de voltaje | N/A | N/A | Transformador de voltaje | Sistema eléctrico | Fuera de servicio | Obsoleto
Todos los Santos | MIC-MAGD-Todo-TODOSL-014 | Ventilador | Samurai | N/A | Ventilador | Elemento NO afecto al servicio | En Servicio | NO obsoleto
Todos los Santos | MIC-MAGD-Todo-TODOSL-014 | Transmisor | N/A | N/A | Gris | Sistema de Transmisión (Tx) | Fuera de servicio | Obsoleto
Todos los Santos | MIC-MAGD-Todo-TODOSL-014 | Tanque de combustible | N/A | N/A | Tanque de combustible | G. Electrógeno | En Servicio | NO obsoleto
Toledo | SEC-ANTI-Tole-TOLEDO-091 | Acondicionador de línea | Irem | TS50/1g | Metálico - Color negro | Sistema eléctrico | En Servicio | NO obsoleto
Toledo | SEC-ANTI-Tole-TOLEDO-091 | Acondicionador de línea | Irem | TS50/1g | Metálico - Color negro | Sistema eléctrico | En Servicio | NO obsoleto
Toledo | SEC-ANTI-Tole-TOLEDO-091 | Acondicionador de línea | Irem | TS50/1g | Metálico - Color negro | Sistema eléctrico | En Servicio | NO obsoleto
Toledo | SEC-ANTI-Tole-TOLEDO-091 | Contador | N/A | N/A | Instalado en poste - caja metalica | Sistema eléctrico | En Servicio | NO obsoleto
Toledo | SEC-ANTI-Tole-TOLEDO-091 | Receptor Satelital | Coship | CDVB5110D | Instalado en rack | Sistema Recepción Satelital (Rx) | Fuera de servicio | Obsoleto
Toledo | SEC-ANTI-Tole-TOLEDO-091 | Receptor Satelital | Coship | CDVB5110D | Instalado en rack | Sistema Recepción Satelital (Rx) | Fuera de servicio | Obsoleto
Toledo | SEC-ANTI-Tole-TOLEDO-091 | Receptor Satelital | Coship | CDVB5110D | Instalado en rack | Sistema Recepción Satelital (Rx) | Fuera de servicio | Obsoleto
Toledo | SEC-ANTI-Tole-TOLEDO-091 | Sistema de Antenas | N/A | N/A | En torre | S. Antenas | En Servicio | NO obsoleto
Toledo | SEC-ANTI-Tole-TOLEDO-091 | Sistema de Antenas | N/A | N/A | En torre | S. Antenas | En Servicio | NO obsoleto
Toledo | SEC-ANTI-Tole-TOLEDO-091 | Parabólica T V R O | N/A | N/A | Instalado en terreno | Sistema Recepción Satelital (Rx) | En Servicio | NO obsoleto
Toledo | SEC-ANTI-Tole-TOLEDO-091 | Sistema de Antenas | N/A | N/A | Antenas Yagui -En torre | S. Antenas | En Servicio | NO obsoleto
Toledo | SEC-ANTI-Tole-TOLEDO-091 | Tablero eléctrico de control | N/A | N/A | Instalado en pared | Sistema eléctrico | En Servicio | NO obsoleto
Toledo | SEC-ANTI-Tole-TOLEDO-091 | Transmisor | Screen service | SCT 100F | Instalado en rack | Sistema de Transmisión (Tx) | En Servicio | NO obsoleto
Toledo | SEC-ANTI-Tole-TOLEDO-091 | Transmisor | Screen service | SCT 100F | Instalado en rack | Sistema de Transmisión (Tx) | En Servicio | NO obsoleto
Toledo | SEC-ANTI-Tole-TOLEDO-091 | Receptor Satelital | Sencore | MRD 4400 | Instalado en rack - color negro | Sistema Recepción Satelital (Rx) | En Servicio | NO obsoleto
Toledo | SEC-ANTI-Tole-TOLEDO-091 | Receptor Satelital | Sencore | MRD 4400 | Instalado en rack - color negro | Sistema Recepción Satelital (Rx) | En Servicio | NO obsoleto
Toledo | SEC-ANTI-Tole-TOLEDO-091 | Receptor Satelital | Sencore | MRD 4400 | Instalado en rack - color negro | Sistema Recepción Satelital (Rx) | En Servicio | NO obsoleto
Toledo | SEC-ANTI-Tole-TOLEDO-091 | Torre | N/A | N/A | Instalado en terreno | Sistema de Transmisión (Tx) | En Servicio | NO obsoleto
Toledo | SEC-NORT-Tole-TOLEDO-207 | Transmisor | Syes | TXR | Amplificador - instalado en rack | Sistema de Transmisión (Tx) | En Servicio | NO obsoleto
Toledo | SEC-NORT-Tole-TOLEDO-207 | Transmisor | Syes | TX1 | Amplificador - instalado en rack | Sistema de Transmisión (Tx) | Fuera de servicio | Respuesto
Toledo | SEC-NORT-Tole-TOLEDO-207 | Transmisor | Syes | TX2 | Amplificador - instalado en rack | Sistema de Transmisión (Tx) | En Servicio | NO obsoleto
Toledo | SEC-NORT-Tole-TOLEDO-207 | Transmisor | Syes | TX3 | Amplificador - instalado en rack | Sistema de Transmisión (Tx) | En Servicio | NO obsoleto
Toledo | SEC-NORT-Tole-TOLEDO-207 | Contador | N/A | N/A | Caja metalica - instalada en pared exterior | Sistema eléctrico | En Servicio | NO obsoleto
Toledo | SEC-NORT-Tole-TOLEDO-207 | Controladora Logica | Syes | DSI | Instalado en rack | Sistema de Transmisión (Tx) | En Servicio | NO obsoleto
Toledo | SEC-NORT-Tole-TOLEDO-207 | Filtro de salida | Telmec | F362-N | Filtro una unidad por cada canal - metálico instalado en rack. | Sistema de Transmisión (Tx) | En Servicio | NO obsoleto
Toledo | SEC-NORT-Tole-TOLEDO-207 | Luz de Emergencia | Philips | 2X5,4W | Lampara - instalada en pared | Sistema Eléctrico | En Servicio | NO obsoleto
Toledo | SEC-NORT-Tole-TOLEDO-207 | Matriz Video/audio | TZ09 | N/A | Instalado en rack | Sistema de Transmisión (Tx) | En Servicio | NO obsoleto
Toledo | SEC-NORT-Tole-TOLEDO-207 | Parabólica T V R O | Prodeline | N/A | Instalada en terreno | Sistema Recepción Satelital (Rx) | En Servicio | NO obsoleto
Toledo | SEC-NORT-Tole-TOLEDO-207 | Rack | N/A | N/A | Metálico . Color negro | Sistema de Transmisión (Tx) | En Servicio | NO obsoleto
Toledo | SEC-NORT-Tole-TOLEDO-207 | Receptor Satelital | Sencore | MRD 4400 | Instalado en rack | Sistema Recepción Satelital (Rx) | En Servicio | NO obsoleto
Toledo | SEC-NORT-Tole-TOLEDO-207 | Receptor Satelital | Sencore | MRD 4400 | Instalado en rack | Sistema Recepción Satelital (Rx) | En Servicio | NO obsoleto
Toledo | SEC-NORT-Tole-TOLEDO-207 | Receptor Satelital | Sencore | MRD 4400 | Instalado en rack | Sistema Recepción Satelital (Rx) | En Servicio | NO obsoleto
Toledo | SEC-NORT-Tole-TOLEDO-207 | Receptor Satelital | Coship | CDVB5110M | Receptor satelital - obsoleto | Sistema Recepción Satelital (Rx) | Fuera de servicio | Obsoleto
Toledo | SEC-NORT-Tole-TOLEDO-207 | Receptor Satelital | Coship | CDVB5110M | Receptor satelital - obsoleto | Sistema Recepción Satelital (Rx) | Fuera de servicio | Obsoleto
Toledo | SEC-NORT-Tole-TOLEDO-207 | Receptor Satelital | Coship | CDVB5110D | Receptor satelital | Sistema Recepción Satelital (Rx) | Fuera de servicio | Respuesto
Toledo | SEC-NORT-Tole-TOLEDO-207 | Sistema de Antenas | N/A | N/A | Sistema de antenas -tipopanel 4 unidades - instaladas en torre | S. Antenas | En Servicio | NO obsoleto
Toledo | SEC-NORT-Tole-TOLEDO-207 | Switch | Cisco | SF100-16 v2 | Switch de 16 puertos - instalado en rack | Sistema de Transmisión (Tx) | En Servicio | NO obsoleto
Toledo | SEC-NORT-Tole-TOLEDO-207 | Tablero eléctrico de control | ABB | N/A | Tablero eléctrico principal. | Sistema eléctrico | En Servicio | NO obsoleto
Toledo | SEC-NORT-Tole-TOLEDO-207 | Tablero eléctrico de control | MAINS | N/A | Tablero con 6 breiker sencillos y uno doble - instalado en rack | Sistema eléctrico | En Servicio | NO obsoleto
Toledo | SEC-NORT-Tole-TOLEDO-207 | Torre | N/A | N/A | Torre autosoportada - 30 metros | Sistema de Transmisión (Tx) | En Servicio | NO obsoleto
Toledo | SEC-NORT-Tole-TOLEDO-207 | Transformador de voltaje | N/A | N/A | Instalado en poste - 25 KV | Sistema eléctrico | En Servicio | NO obsoleto
Toledo | SEC-NORT-Tole-TOLEDO-207 | U P S | TITAN | N/A | Ups de 6 KVA | Sistema eléctrico | En Servicio | NO obsoleto
Tona | SEC-SANT-Tona-TONA-231 | Acondicionador de línea | Irem | TS75/1G | Regulador de energia | Sistema eléctrico | En Servicio | NO obsoleto
Tona | SEC-SANT-Tona-TONA-231 | Acondicionador de línea | Irem | TS75/1G | Regulador de energia | Sistema eléctrico | En Servicio | NO obsoleto
Tona | SEC-SANT-Tona-TONA-231 | Acondicionador de línea | Irem | TS75/1G | Regulador de energia | Sistema eléctrico | En Servicio | NO obsoleto
Tona | SEC-SANT-Tona-TONA-231 | Antena | N/A | N/A | Antena en torre | S. Antenas | En Servicio | NO obsoleto
Tona | SEC-SANT-Tona-TONA-231 | Pararrayos | N/A | N/A | Pararrayos en torre | Sistema eléctrico | En Servicio | NO obsoleto
Tona | SEC-SANT-Tona-TONA-231 | Receptor Satelital | Coship | CDVB5110D | Receptor Satelital | Sistema Recepción Satelital (Rx) | En Servicio | NO obsoleto
Tona | SEC-SANT-Tona-TONA-231 | Receptor Satelital | Coship | CDVB5110D | Receptor Satelital | Sistema Recepción Satelital (Rx) | Fuera de servicio | Obsoleto
Tona | SEC-SANT-Tona-TONA-231 | Receptor Satelital | Coship | CDVB5110D | Receptor Satelital | Sistema Recepción Satelital (Rx) | Fuera de servicio | Obsoleto
Tona | SEC-SANT-Tona-TONA-231 | Parabólica T V R O | N/A | N/A | Parabólica T V R O | Sistema Recepción Satelital (Rx) | En Servicio | NO obsoleto
Tona | SEC-SANT-Tona-TONA-231 | Sistema de Antenas | N/A | N/A | Sistema de Antenas | S. Antenas | En Servicio | NO obsoleto
Tona | SEC-SANT-Tona-TONA-231 | Sistema de Antenas | N/A | N/A | Sistema de Antenas | S. Antenas | En Servicio | NO obsoleto
Tona | SEC-SANT-Tona-TONA-231 | Sistema de Antenas | N/A | N/A | Sistema de Antenas | S. Antenas | En Servicio | NO obsoleto
Tona | SEC-SANT-Tona-TONA-231 | Sistema de tierras | N/A | N/A | Sistema de Tierras | Sistema eléctrico | En Servicio | NO obsoleto
Tona | SEC-SANT-Tona-TONA-231 | Diplexor | N/A | N/A | Diplexor | Sistema de Transmisión (Tx) | En Servicio | NO obsoleto
Tona | SEC-SANT-Tona-TONA-231 | Tablero eléctrico de control | N/A | N/A | Tablero eléctrico de control | Sistema eléctrico | En Servicio | NO obsoleto
Tona | SEC-SANT-Tona-TONA-231 | Torre | N/A | N/A | Torre riendada de 25 mt | Sistema de Transmisión (Tx) | En Servicio | NO obsoleto
Tona | SEC-SANT-Tona-TONA-231 | Transformador de voltaje | N/A | N/A | Transformador en poste | Sistema eléctrico | En Servicio | NO obsoleto
Tona | SEC-SANT-Tona-TONA-231 | Transmisor | Screen Service | SCT 500U | Transmisor | Sistema de Transmisión (Tx) | En Servicio | NO obsoleto
Tona | SEC-SANT-Tona-TONA-231 | Amplificador | Screen Service | SCA 500UA | Amplificador | Sistema de Transmisión (Tx) | En Servicio | NO obsoleto
Tres Cruces | SEC-VALL-Tres-TRESCR-247 | Antena | N/A | N/A | Antena 3 dipolos | S. Antenas | En Servicio | NO obsoleto
Tres Cruces | SEC-VALL-Tres-TRESCR-247 | Parabólica T V R O | Patriot | PRT-450 | Antena de 4,5 mts | Sistema Recepción Satelital (Rx) | En Servicio | NO obsoleto
Tres Cruces | SEC-VALL-Tres-TRESCR-247 | Diplexor | Rymsa | DP 15-12A | Diplexor Instalado | Sistema de Transmisión (Tx) | En Servicio | NO obsoleto
Tres Cruces | SEC-VALL-Tres-TRESCR-247 | Diplexor | Rymsa | DP 15-12A | Diplexor Instalado | Sistema de Transmisión (Tx) | En Servicio | NO obsoleto
Tres Cruces | SEC-VALL-Tres-TRESCR-247 | Diplexor | Rymsa | DP 15-12A | Diplexor Instalado | Sistema de Transmisión (Tx) | En Servicio | NO obsoleto
Tres Cruces | SEC-VALL-Tres-TRESCR-247 | Insersor de VITS | Magni | VIT-700 | Insersor Instalado | Sistema de Transmisión (Tx) | En Servicio | NO obsoleto
Tres Cruces | SEC-VALL-Tres-TRESCR-247 | Insersor de VITS | Magni | VIT-700 | Insersor Instalado | Sistema de Transmisión (Tx) | En Servicio | NO obsoleto
Tres Cruces | SEC-VALL-Tres-TRESCR-247 | Insersor de VITS | Magni | VIT-700 | Insersor Instalado | Sistema de Transmisión (Tx) | En Servicio | NO obsoleto
Tres Cruces | SEC-VALL-Tres-TRESCR-247 | Insersor de VITS | Magni | VIT-700 | Insersor Instalado | Sistema de Transmisión (Tx) | En Servicio | NO obsoleto
Tres Cruces | SEC-VALL-Tres-TRESCR-247 | Rack | N/A | N/A | Rack de 19 pulgadas | Sistema de Transmisión (Tx) | En Servicio | NO obsoleto
Tres Cruces | SEC-VALL-Tres-TRESCR-247 | Rack | N/A | N/A | Rack de 19 pulgadas | Sistema de Transmisión (Tx) | En Servicio | NO obsoleto
Tres Cruces | SEC-VALL-Tres-TRESCR-247 | Rack | N/A | N/A | Rack de 19 pulgadas | Sistema de Transmisión (Tx) | En Servicio | NO obsoleto
Tres Cruces | SEC-VALL-Tres-TRESCR-247 | Receptor Satelital | Scope | IRD-2600 | http://ebookbrowsee.net/scopus-ird-2600-2800-user-manual-pdf-d421508725 | Sistema Recepción Satelital (Rx) | Fuera de servicio | Obsoleto
Tres Cruces | SEC-VALL-Tres-TRESCR-247 | Receptor Satelital | Scope | IRD-2600 | http://ebookbrowsee.net/scopus-ird-2600-2800-user-manual-pdf-d421508725 | Sistema Recepción Satelital (Rx) | Fuera de servicio | Obsoleto
Tres Cruces | SEC-VALL-Tres-TRESCR-247 | Receptor Satelital | Scope | IRD-2600 | http://ebookbrowsee.net/scopus-ird-2600-2800-user-manual-pdf-d421508725 | Sistema Recepción Satelital (Rx) | Fuera de servicio | Obsoleto
Tres Cruces | SEC-VALL-Tres-TRESCR-247 | Receptor Satelital | Scope | IRD-2600 | http://ebookbrowsee.net/scopus-ird-2600-2800-user-manual-pdf-d421508725 | Sistema Recepción Satelital (Rx) | Fuera de servicio | Obsoleto
Tres Cruces | SEC-VALL-Tres-TRESCR-247 | Transmisor | Thales | ETL0490tbd | Amp/Exc | Sistema de Transmisión (Tx) | En Servicio | NO obsoleto
Tres Cruces | SEC-VALL-Tres-TRESCR-247 | Transmisor | Thales | ETL0490tbd | Amp/Exc | Sistema de Transmisión (Tx) | En Servicio | NO obsoleto
Tres Cruces | SEC-VALL-Tres-TRESCR-247 | Transmisor | Thales | ETL0490tbd | Amp/Exc | Sistema de Transmisión (Tx) | En Servicio | NO obsoleto
Tres Cruces | SEC-VALL-Tres-TRESCR-247 | Receptor Satelital | Sencore | MRD 4400 | Receptor Instalado en rack | Sistema Recepción Satelital (Rx) | En Servicio | NO obsoleto
Tres Cruces | SEC-VALL-Tres-TRESCR-247 | Receptor Satelital | Sencore | MRD 4400 | Receptor Instalado en rack | Sistema Recepción Satelital (Rx) | En Servicio | NO obsoleto
Tres Cruces | SEC-VALL-Tres-TRESCR-247 | Receptor Satelital | Sencore | MRD 4400 | Receptor Instalado en rack | Sistema Recepción Satelital (Rx) | En Servicio | NO obsoleto
Tres Cruces | SEC-VALL-Tres-TRESCR-247 | Receptor Satelital | Coship | CDVB5110D | Receptor Instalado en rack | Sistema Recepción Satelital (Rx) | Fuera de servicio | Obsoleto
Tres Cruces | SEC-VALL-Tres-TRESCR-247 | GPS | Albala | 3200 | GPS | Sistema de Transmisión (Tx) | En Servicio | NO obsoleto
Tres Cruces | SEC-VALL-Tres-TRESCR-247 | Receptor Satelital | Harmonic | 7100 | Receptor Satelital | Sistema Recepción Satelital (Rx) | En Servicio | NO obsoleto
Tres Cruces | SEC-VALL-Tres-TRESCR-247 | Receptor Satelital | Harmonic | 7100 | Receptor Satelital | Sistema Recepción Satelital (Rx) | En Servicio | NO obsoleto
Tres Cruces | SEC-VALL-Tres-TRESCR-247 | Transmisor | ROHDE & SCHWARZ | E5 | Dos transores completos alojados en rack | Sistema de Transmisión (Tx) | En Servicio | NO obsoleto
Tres Cruces | SEC-VALL-Tres-TRESCR-247 | Sistema de refrigeración | Shontheimer | WAR445 | Sistema de refrigeración | G. Electrógeno | En Servicio | NO obsoleto
Tres Cruces | SEC-VALL-Tres-TRESCR-247 | Planta eléctrica | OTT | PNY 60 | Planta eléctrica | Sistema eléctrico | En Servicio | NO obsoleto
Tres Cruces | SEC-VALL-Tres-TRESCR-247 | Sistema Radiante | Spinner | BN575701 | Antenas paneles , distribuidores | S. Antenas | En Servicio | NO obsoleto
Tres Cruces | SEC-VALL-Tres-TRESCR-247 | Carga fantasma | Spinner | 01BN534264 | Carga fantasma | Sistema de Transmisión (Tx) | En Servicio | NO obsoleto
Tres Cruces | SEC-VALL-Tres-TRESCR-247 | Conmutador de RF | Spinner | BN575525A0060 | Conmutador | Sistema de Transmisión (Tx) | En Servicio | NO obsoleto
Tres Cruces | SEC-VALL-Tres-TRESCR-247 | Conmutador de RF | Spinner | BN575525A0060 | Conmutador | Sistema de Transmisión (Tx) | En Servicio | NO obsoleto
Tres Cruces | SEC-VALL-Tres-TRESCR-247 | Transformador de voltaje | MAGNETRON | N/A | Transformador de voltaje | Sistema eléctrico | En Servicio | NO obsoleto
Tres Cruces | SEC-VALL-Tres-TRESCR-247 | U P S | EATON | 9390 | U P S | Sistema eléctrico | En Servicio | NO obsoleto
Tres Cruces | SEC-VALL-Tres-TRESCR-247 | Tablero eléctrico de control | IMELEC | N/A | Tablero eléctrico de control | Sistema eléctrico | En Servicio | NO obsoleto
Tres Cruces | SEC-VALL-Tres-TRESCR-247 | Transmisor | Thales | N/A | Transmisor | Sistema de Transmisión (Tx) | En Servicio | NO obsoleto
Ubalá (Cerro Cristales) | SEC-CUND-Ubal-CERROC-171 | Acondicionador de línea | Irem | TS 75/1G | Acondicionador de línea | Sistema eléctrico | En Servicio | NO obsoleto
Ubalá (Cerro Cristales) | SEC-CUND-Ubal-CERROC-171 | Acondicionador de línea | Irem | TS 75/1G | Acondicionador de línea | Sistema eléctrico | En Servicio | NO obsoleto
Ubalá (Cerro Cristales) | SEC-CUND-Ubal-CERROC-171 | Parabólica T V R O | N/A | N/A | Antena parabólica con una ganacia en el centro de la banda c, de minimo 40,2 dtubería condut 1''20 m, metálica | Sistema Recepción Satelital (Rx) | En Servicio | NO obsoleto
Ubalá (Cerro Cristales) | SEC-CUND-Ubal-CERROC-171 | Parabólica T V R O | N/A | N/A | Parabólica TVRO - desmontada | Sistema Recepción Satelital (Rx) | Fuera de servicio | Obsoleto
Ubalá (Cerro Cristales) | SEC-CUND-Ubal-CERROC-171 | Receptor Satelital | Coship | CDVB5110D | Receptor Satelital | Sistema Recepción Satelital (Rx) | Fuera de servicio | Obsoleto
Ubalá (Cerro Cristales) | SEC-CUND-Ubal-CERROC-171 | Receptor Satelital | Coship | CDVB5110D | Receptor Satelital | Sistema Recepción Satelital (Rx) | Fuera de servicio | Obsoleto
Ubalá (Cerro Cristales) | SEC-CUND-Ubal-CERROC-171 | Receptor Satelital | Coship | CDVB5110D | Receptor Satelital | Sistema Recepción Satelital (Rx) | Fuera de servicio | Obsoleto
Ubalá (Cerro Cristales) | SEC-CUND-Ubal-CERROC-171 | Receptor Satelital | General Instrument | DSR 4500 | Receptor Satelital | Sistema Recepción Satelital (Rx) | Fuera de servicio | Obsoleto
Ubalá (Cerro Cristales) | SEC-CUND-Ubal-CERROC-171 | Sistema de Antenas | N/A | N/A | Sist. antena Log Periodica (2) BI | S. Antenas | En Servicio | NO obsoleto
Ubalá (Cerro Cristales) | SEC-CUND-Ubal-CERROC-171 | Sistema de Antenas | N/A | N/A | Sist. antena Log Periodica (2) BII | S. Antenas | En Servicio | NO obsoleto
Ubalá (Cerro Cristales) | SEC-CUND-Ubal-CERROC-171 | Sistema de Antenas | N/A | N/A | Sistema de antenas | S. Antenas | En Servicio | NO obsoleto
Ubalá (Cerro Cristales) | SEC-CUND-Ubal-CERROC-171 | Sistema de tierras | N/A | N/A | Sistema de Tierras | Sistema eléctrico | En Servicio | NO obsoleto
Ubalá (Cerro Cristales) | SEC-CUND-Ubal-CERROC-171 | Tablero eléctrico de control | N/A | N/A | Tablero eléctrico de control | Sistema eléctrico | En Servicio | NO obsoleto
Ubalá (Cerro Cristales) | SEC-CUND-Ubal-CERROC-171 | Transmisor | Screen Service | SCT 200T | Transmisor-20 W - Vhf | Sistema de Transmisión (Tx) | En Servicio | NO obsoleto
Ubalá (Cerro Cristales) | SEC-CUND-Ubal-CERROC-171 | Transmisor | Screen Service | SCT 200T | Transmisor-20 W - Vhf | Sistema de Transmisión (Tx) | En Servicio | NO obsoleto
Ubalá (Cerro Cristales) | SEC-CUND-Ubal-CERROC-171 | Transmisor | Screen Service | SCT 200T | Transmisor-20 W - Vhf | Sistema de Transmisión (Tx) | Fuera de servicio | Obsoleto
Ubalá (Cerro Cristales) | SEC-CUND-Ubal-CERROC-171 | Acondicionador de línea | Irem | TS 75/1G | Acondicionador de línea | Sistema eléctrico | En Servicio | NO obsoleto
Ubalá (Cerro Cristales) | SEC-CUND-Ubal-CERROC-171 | Torre | N/A | N/A | Torre autosoportada | Sistema de Transmisión (Tx) | En Servicio | NO obsoleto
Ubalá (Cerro Cristales) | SEC-CUND-Ubal-CERROC-171 | Receptor Satelital | Sencore | MRD 4400 | Receptor Satelital | Sistema Recepción Satelital (Rx) | En Servicio | NO obsoleto
Ubalá (Cerro Cristales) | SEC-CUND-Ubal-CERROC-171 | Receptor Satelital | Sencore | MRD 4400 | Receptor Satelital | Sistema Recepción Satelital (Rx) | En Servicio | NO obsoleto
Ubalá (Cerro Cristales) | SEC-CUND-Ubal-CERROC-171 | Receptor Satelital | Sencore | MRD 4400 | Receptor Satelital | Sistema Recepción Satelital (Rx) | En Servicio | NO obsoleto
Ubalá (Cerro Cristales) | SEC-CUND-Ubal-CERROC-171 | Rack | N/A | N/A | Rack -Gris | Sistema de Transmisión (Tx) | En Servicio | NO obsoleto
Ubalá (Cerro Cristales) | SEC-CUND-Ubal-CERROC-171 | Rack | N/A | N/A | Rack -Gris | Sistema de Transmisión (Tx) | En Servicio | NO obsoleto
Ubalá (Cerro Cristales) | SEC-CUND-Ubal-CERROC-171 | Tablero eléctrico de control | MERLIN GERIN | N/A | Tablero eléctrico de control - Blanco | Sistema eléctrico | En Servicio | NO obsoleto
Ubalá (Cerro Cristales) | SEC-CUND-Ubal-CERROC-171 | Protector de sobrecargas | Liebert | Accuvar | Protector de sobrecargas- Gris | Sistema Eléctrico | En Servicio | NO obsoleto
Ubalá (Cerro Cristales) | SEC-CUND-Ubal-CERROC-171 | Amplificador | Pico Macom | PCM55SAW | Amplificador | Sistema de Transmisión (Tx) | En Servicio | NO obsoleto
Ubalá (Cerro Cristales) | SEC-CUND-Ubal-CERROC-171 | Receptor Satelital | General Instrument | DSR 4200 | Receptor Satelital | Sistema Recepción Satelital (Rx) | Fuera de servicio | Obsoleto
Umbita | SEC-BOYA-Umbi-UMBITA-121 | Acondicionador de línea | Irem | TS50/1G | Acondicionador de linea de 500VA | Sistema eléctrico | En Servicio | NO obsoleto
Umbita | SEC-BOYA-Umbi-UMBITA-121 | Acondicionador de línea | Irem | TS50/1G | Acondicionador de linea de 500VA | Sistema eléctrico | En Servicio | NO obsoleto
Umbita | SEC-BOYA-Umbi-UMBITA-121 | Pararrayos | N/A | N/A | Pararrayos que se encuentra en la parte superior de la torre | Sistema eléctrico | En Servicio | NO obsoleto
Umbita | SEC-BOYA-Umbi-UMBITA-121 | Receptor Satelital | Coship | CDVB5110D | Este elemento cuenta con tarjeta IRDETO N° 41377897818 | Sistema Recepción Satelital (Rx) | Fuera de servicio | Obsoleto
Umbita | SEC-BOYA-Umbi-UMBITA-121 | Receptor Satelital | Coship | CDVB5110D | Este elemento cuenta con tarjeta IRDETO N° 41377897826 | Sistema Recepción Satelital (Rx) | Fuera de servicio | Obsoleto
Umbita | SEC-BOYA-Umbi-UMBITA-121 | Receptor Satelital | Sencore | MRD 4400 | Receptor Satelital | Sistema Recepción Satelital (Rx) | En Servicio | NO obsoleto
Umbita | SEC-BOYA-Umbi-UMBITA-121 | Receptor Satelital | Sencore | MRD 4400 | Receptor Satelital | Sistema Recepción Satelital (Rx) | En Servicio | NO obsoleto
Umbita | SEC-BOYA-Umbi-UMBITA-121 | Receptor Satelital | Sencore | MRD 4400 | Receptor Satelital | Sistema Recepción Satelital (Rx) | En Servicio | NO obsoleto
Umbita | SEC-BOYA-Umbi-UMBITA-121 | Receptor Satelital | Coship | CDVB5110D | Este elemento tiene tarjeta IRDETO N° 41377897800 | Sistema Recepción Satelital (Rx) | Fuera de servicio | Obsoleto
Umbita | SEC-BOYA-Umbi-UMBITA-121 | Sistema de Antenas | N/A | N/A | Este elemento incluye 4 cables RF - Sistema antena Log Periodica | S. Antenas | En Servicio | NO obsoleto
Umbita | SEC-BOYA-Umbi-UMBITA-121 | Parabólica T V R O | Prodeline | N/A | Antena parabólica TVRO | Sistema Recepción Satelital (Rx) | En Servicio | NO obsoleto
Umbita | SEC-BOYA-Umbi-UMBITA-121 | Sistema de Antenas | N/A | N/A | Sistema de Antenas | S. Antenas | En Servicio | NO obsoleto
Umbita | SEC-BOYA-Umbi-UMBITA-121 | Sistema de Antenas | N/A | N/A | Sistema de Antenas | S. Antenas | En Servicio | NO obsoleto
Umbita | SEC-BOYA-Umbi-UMBITA-121 | Tablero eléctrico de control | N/A | N/A | Caja de 6 brakers | Sistema eléctrico | En Servicio | NO obsoleto
Umbita | SEC-BOYA-Umbi-UMBITA-121 | Torre | N/A | N/A | Torre | Sistema de Transmisión (Tx) | En Servicio | NO obsoleto
Umbita | SEC-BOYA-Umbi-UMBITA-121 | Transmisor | Screen Service | SCT-100F | Transmisor de 10W de potencia | Sistema de Transmisión (Tx) | En Servicio | NO obsoleto
Umbita | SEC-BOYA-Umbi-UMBITA-121 | Transmisor | Screen Service | SCT-100F | Transmisor de 10W de potencia | Sistema de Transmisión (Tx) | En Servicio | NO obsoleto
Umbita | SEC-BOYA-Umbi-UMBITA-121 | Transmisor | Screen Service | SCT-100F | Transmisor de 10W de potencia | Sistema de Transmisión (Tx) | En Servicio | NO obsoleto
Umbita | SEC-BOYA-Umbi-UMBITA-121 | Sistema de tierras | N/A | N/A | Sistema de tierras que sale del cuarto de equipos | Sistema eléctrico | En Servicio | NO obsoleto
Umbita | SEC-BOYA-Umbi-UMBITA-121 | Rack | N/A | N/A | Rack donde se encuentran algunos equipos | Sistema de Transmisión (Tx) | En Servicio | NO obsoleto
Umbita | SEC-BOYA-Umbi-UMBITA-121 | Rack | N/A | N/A | Rack donde se encuentran algunos equipos | Sistema de Transmisión (Tx) | En Servicio | NO obsoleto
Umbita | SEC-BOYA-Umbi-UMBITA-121 | Luz de obstrucción | N/A | N/A | Luces de obstrucción que se encuentra en la torre | Sistema Eléctrico | En Servicio | NO obsoleto
Uribia | A M-GUAJ-Urib-URIBIA-006 | Aire acondicionado | York | N4AHD16A06A | Aire acondicionado - Goteando hay que reparlo | Elemento NO afecto al servicio | En Servicio | NO obsoleto
Uribia | A M-GUAJ-Urib-URIBIA-006 | Aire acondicionado | York | N4AHD16A06A | Aire acondicionado - Goteando hay que reparlo | Elemento NO afecto al servicio | En Servicio | NO obsoleto
Uribia | A M-GUAJ-Urib-URIBIA-006 | Aire acondicionado | SAMSUNG | N/A | Aire acondicionado - empotrado en pared | Elemento NO afecto al servicio | En Servicio | NO obsoleto
Uribia | A M-GUAJ-Urib-URIBIA-006 | Carga fantasma | Altronic research inc | N/A | Carga fantasma grande | Sistema de Transmisión (Tx) | En Servicio | NO obsoleto
Uribia | A M-GUAJ-Urib-URIBIA-006 | Compresor | GENTNER | prism II AM | procesador de audio | Sistema de Transmisión (Tx) | En Servicio | NO obsoleto
Uribia | A M-GUAJ-Urib-URIBIA-006 | Tablero eléctrico de control | N/A | N/A | Tablero Eléctrico de alta los 400V en pared | Sistema eléctrico | En Servicio | NO obsoleto
Uribia | A M-GUAJ-Urib-URIBIA-006 | Transferencia manual | MOELLER | DIL M225 (EL DEL CONTACTOR) | Transferencia | Sistema eléctrico | En Servicio | NO obsoleto
Uribia | A M-GUAJ-Urib-URIBIA-006 | Monitor de modulación | BELAR | GoldAMM2C | AM Modulation monitor | S. Monitoreo | En Servicio | NO obsoleto
Uribia | A M-GUAJ-Urib-URIBIA-006 | Parabólica T V R O | N/A | N/A | Parabólica T V R O | Sistema Recepción Satelital (Rx) | En Servicio | NO obsoleto
Uribia | A M-GUAJ-Urib-URIBIA-006 | Planta eléctrica | OLYMPIAN | WBG OLY00000TRPS03120 | Planta eléctrica | Sistema eléctrico | En Servicio | NO obsoleto
Uribia | A M-GUAJ-Urib-URIBIA-006 | Protector de voltaje | LA.DINATECH | N/A | Circuito de proteccion contra sobre tensión | Sistema eléctrico | En Servicio | NO obsoleto
Uribia | A M-GUAJ-Urib-URIBIA-006 | Rack | N/A | N/A | Rack antiguo metalico donde estan los receptores satelitales, monitoreo. | Sistema de Transmisión (Tx) | En Servicio | NO obsoleto
Uribia | A M-GUAJ-Urib-URIBIA-006 | Radio | PANASONIC | RC 7200 | Radio despertador ICF - C201 | S. Monitoreo | En Servicio | NO obsoleto
Uribia | A M-GUAJ-Urib-URIBIA-006 | Receptor Satelital | MARTI | R-10/300 | Receptor satelital viejo | Sistema Recepción Satelital (Rx) | Fuera de servicio | Obsoleto
Uribia | A M-GUAJ-Urib-URIBIA-006 | Receptor Satelital | CROWN | D45 | Receptor satelital (IRD) | Sistema Recepción Satelital (Rx) | Fuera de servicio | Obsoleto
Uribia | A M-GUAJ-Urib-URIBIA-006 | Receptor Satelital | MARTI | R-10/300 | Receptor satelital viejo | Sistema Recepción Satelital (Rx) | Fuera de servicio | Obsoleto
Uribia | A M-GUAJ-Urib-URIBIA-006 | Tablero eléctrico de control | N/A | N/A | Tablero eléctrico de control | Sistema eléctrico | En Servicio | NO obsoleto
Uribia | A M-GUAJ-Urib-URIBIA-006 | Tablero eléctrico de control | merlin gerin | NTQ412T | Tablero eléctrico de control | Sistema eléctrico | En Servicio | NO obsoleto
Uribia | A M-GUAJ-Urib-URIBIA-006 | Tanque de combustible | N/A | N/A | Tanque de combustible ACPM - color negro | G. Electrógeno | En Servicio | NO obsoleto
Uribia | A M-GUAJ-Urib-URIBIA-006 | Televisor | PANASONIC | TTC21GX30LC | Televisor Panasonic normal 21 pulgadas | S. Monitoreo | En Servicio | NO obsoleto
Uribia | A M-GUAJ-Urib-URIBIA-006 | Televisor | LG | LED 22L | Televisor LG LED 22LV2500DG WC 22 | S. Monitoreo | En Servicio | NO obsoleto
Uribia | A M-GUAJ-Urib-URIBIA-006 | Transformador de voltaje | ELKA | N/A | 20 KVA | Sistema eléctrico | En Servicio | NO obsoleto
Uribia | A M-GUAJ-Urib-URIBIA-006 | Transformador de voltaje | N/A | N/A | Transformador de voltaje principal | Sistema eléctrico | En Servicio | NO obsoleto
Uribia | A M-GUAJ-Urib-URIBIA-006 | Transmisor | MARTI | R-10/300 | Transmisor | Sistema de Transmisión (Tx) | Fuera de servicio | Obsoleto
Uribia | A M-GUAJ-Urib-URIBIA-006 | Transmisor de radio | N/A | N/A | Transmisor de radio | Sistema de Transmisión (Tx) | Fuera de servicio | Obsoleto
Uribia | A M-GUAJ-Urib-URIBIA-006 | Ventilador | KDK | N/A | Ventilador | Elemento NO afecto al servicio | En Servicio | NO obsoleto
Uribia | A M-GUAJ-Urib-URIBIA-006 | Monitor | N/A | N/A | monitor de señales | S. Monitoreo | En Servicio | NO obsoleto
Uribia | A M-GUAJ-Urib-URIBIA-006 | Receptor Satelital | Sencore | MRD 4400 | Receptor satelital | Sistema Recepción Satelital (Rx) | En Servicio | NO obsoleto
Uribia | A M-GUAJ-Urib-URIBIA-006 | Regulador de voltaje | georgin | 108593 | Regulador | Sistema eléctrico | En Servicio | NO obsoleto
Uribia | A M-GUAJ-Urib-URIBIA-006 | Ventilador | BLUELINE | N/A | Ventilador del aire acondicionado | Elemento NO afecto al servicio | En Servicio | NO obsoleto
Uribia | A M-GUAJ-Urib-URIBIA-006 | Torre | N/A | N/A | Torre autosoportada de AM 120 METROS luces de obstrucción | Sistema de Transmisión (Tx) | En Servicio | NO obsoleto
Uribia | A M-GUAJ-Urib-URIBIA-006 | Motobomba | Perollo | 3597/a | motobomba nueva, sin ninguna etiqueta | Elemento NO afecto al servicio | En Servicio | NO obsoleto
Uribia | A M-GUAJ-Urib-URIBIA-006 | Aire acondicionado | Fancoil | FCD410-048V | Sistema de aire acondicionado | Elemento NO afecto al servicio | En Servicio | NO obsoleto
Uribia | A M-GUAJ-Urib-URIBIA-006 | U P S | Mitsubishi | 7011A | U P S | Sistema eléctrico | En Servicio | NO obsoleto
Uribia | A M-GUAJ-Urib-URIBIA-006 | Receptor Satelital | Sencore | MRD 4400 | Receptor satelital - radio - reserva | Sistema Recepción Satelital (Rx) | Fuera de servicio | Respuesto
Uribia | A M-GUAJ-Urib-URIBIA-006 | Televisor | Kalley | K-LED32HDXT2 | LED - nuevo sin placas | S. Monitoreo | En Servicio | NO obsoleto
Uribia | A M-GUAJ-Urib-URIBIA-006 | Parlante | Logitech | N/A | parlantes - monitoreo de audio | S. Monitoreo | En Servicio | NO obsoleto
Uribia | A M-GUAJ-Urib-URIBIA-006 | Conmutador de RF | N/A | N/A | Conmutador | Sistema de Transmisión (Tx) | En Servicio | NO obsoleto
Uribia | A M-GUAJ-Urib-URIBIA-006 | Tanque de agua | N/A | N/A | Tanque de agua 1000 L | Elemento NO afecto al servicio | En Servicio | NO obsoleto
Uribia | A M-GUAJ-Urib-URIBIA-006 | Contador | N/A | N/A | Contador principal , instalado en poste de luz | Sistema eléctrico | En Servicio | NO obsoleto
Uribia | SEC-LAGU-Urib-URIBIA-185 | Parabólica T V R O | Viking | N/A | Plato + Feed Circular + LNB (CAL AMP CA140194-20) | Sistema Recepción Satelital (Rx) | En Servicio | NO obsoleto
Uribia | SEC-LAGU-Urib-URIBIA-185 | Matriz Digital | Elpro | TZ09 | Sistema 3+1 Matriz Analógica | Sistema de Transmisión (Tx) | En Servicio | NO obsoleto
Uribia | SEC-LAGU-Urib-URIBIA-185 | Matriz Analógica | Syes | N/A | Sistema 3+1 Matriz Digital | Sistema de Transmisión (Tx) | En Servicio | NO obsoleto
Uribia | SEC-LAGU-Urib-URIBIA-185 | Relevos coaxiales | Syes | N/A | Sistema 3+1 Relevos coaxiales | Sistema de Transmisión (Tx) | En Servicio | NO obsoleto
Uribia | SEC-LAGU-Urib-URIBIA-185 | Unidad de Control lógico | Syes | N+1 change over logic - 541375008 | Sistema 3+1 Unidad de Control lógico | Sistema de Transmisión (Tx) | En Servicio | NO obsoleto
Uribia | SEC-LAGU-Urib-URIBIA-185 | Sistema de Antenas | Coel | N/A | 4 paneles UHF | S. Antenas | En Servicio | NO obsoleto
Uribia | SEC-LAGU-Urib-URIBIA-185 | Torre | N/A | N/A | Autosoportada de 25m | Sistema de Transmisión (Tx) | En Servicio | NO obsoleto
Uribia | SEC-LAGU-Urib-URIBIA-185 | Transmisor | Syes | PCM/UHF 150 | Transmisor | Sistema de Transmisión (Tx) | En Servicio | NO obsoleto
Uribia | SEC-LAGU-Urib-URIBIA-185 | Transmisor | Syes | PCM/UHF 150 | Transmisor de reserva | Sistema de Transmisión (Tx) | En Servicio | NO obsoleto
Uribia | SEC-LAGU-Urib-URIBIA-185 | Transmisor | Syes | PCM/UHF 150 | Transmisor | Sistema de Transmisión (Tx) | En Servicio | NO obsoleto
Uribia | SEC-LAGU-Urib-URIBIA-185 | Transmisor | Syes | PCM/UHF 150 | Transmisor | Sistema de Transmisión (Tx) | En Servicio | NO obsoleto
Uribia | SEC-LAGU-Urib-URIBIA-185 | Triplexor | Telmec | N/A | Triplexor pequeño | Sistema de Transmisión (Tx) | En Servicio | NO obsoleto
Uribia | SEC-LAGU-Urib-URIBIA-185 | U P S | Titan | 6K | UPS | Sistema eléctrico | En Servicio | NO obsoleto
Uribia | SEC-LAGU-Urib-URIBIA-185 | Receptor Satelital | Sencore | MRD 4400 | Receptor satelital - sin placa de rtvc | Sistema Recepción Satelital (Rx) | En Servicio | NO obsoleto
Uribia | SEC-LAGU-Urib-URIBIA-185 | Receptor Satelital | Sencore | MRD 4400 | Receptor satelital - sin placa de rtvc - Radio Nacional | Sistema Recepción Satelital (Rx) | En Servicio | NO obsoleto
Uribia | SEC-LAGU-Urib-URIBIA-185 | Receptor Satelital | Sencore | MRD 4400 | Receptor satelital - sin placa de rtvc | Sistema Recepción Satelital (Rx) | En Servicio | NO obsoleto
Uribia | SEC-LAGU-Urib-URIBIA-185 | Carga fantasma | SYES | N/A | Carga fantasma | Sistema de Transmisión (Tx) | En Servicio | NO obsoleto
Uribia | SEC-LAGU-Urib-URIBIA-185 | Switch | Cisco | N/A | Switch de 16 puertos | Sistema de Transmisión (Tx) | En Servicio | NO obsoleto
Uribia | SEC-LAGU-Urib-URIBIA-185 | Tablero eléctrico de control | N/A | N/A | Tablero eléctrico con 6 breaker sencillos y uno doble alojado en rack | Sistema eléctrico | En Servicio | NO obsoleto
Uribia | SEC-LAGU-Urib-URIBIA-185 | Rack | N/A | N/A | Metálico - color negro rack | Sistema de Transmisión (Tx) | En Servicio | NO obsoleto
Uribia | SEC-LAGU-Urib-URIBIA-185 | Tablero eléctrico de control | N/A | N/A | Tablero eléctrico con sistema de alarma | Sistema eléctrico | En Servicio | NO obsoleto
Uribia | SEC-LAGU-Urib-URIBIA-185 | Aire acondicionado | LG | N/A | Aire acondicionado - empotrado en pared | Elemento NO afecto al servicio | En Servicio | NO obsoleto
Uribia | SEC-LAGU-Urib-URIBIA-185 | Sistema de tierras | N/A | N/A | Sistema de tierras - Barra de cobre . | Sistema eléctrico | En Servicio | NO obsoleto
Urrao | SEC-ANTI-Urra-URRAO-092 | Acondicionador de línea | Irem | TS 75/1G | Acondicionador en linea | Sistema eléctrico | En Servicio | NO obsoleto
Urrao | SEC-ANTI-Urra-URRAO-092 | Acondicionador de línea | Irem | TS 75/1G | Acondicionador en linea | Sistema eléctrico | En Servicio | NO obsoleto
Urrao | SEC-ANTI-Urra-URRAO-092 | Acondicionador de línea | Irem | TS 75/1G | Acondicionador en linea | Sistema eléctrico | En Servicio | NO obsoleto
Urrao | SEC-ANTI-Urra-URRAO-092 | Amplificador | Screen Service | SCA-101TB | Amplificador | Sistema de Transmisión (Tx) | En Servicio | NO obsoleto
Urrao | SEC-ANTI-Urra-URRAO-092 | Antena | N/A | N/A | Sistema de antenas insertadas en la torre | S. Antenas | En Servicio | NO obsoleto
Urrao | SEC-ANTI-Urra-URRAO-092 | Antena | N/A | N/A | Sistema de antenas insertadas en la torre | S. Antenas | En Servicio | NO obsoleto
Urrao | SEC-ANTI-Urra-URRAO-092 | Contador | N/A | N/A | Contador de la luz | Sistema eléctrico | En Servicio | NO obsoleto
Urrao | SEC-ANTI-Urra-URRAO-092 | Parabólica T V R O | N/A | N/A | Antena parabólica TVRO | Sistema Recepción Satelital (Rx) | Fuera de servicio | Obsoleto
Urrao | SEC-ANTI-Urra-URRAO-092 | Pararrayos | N/A | N/A | Pararrayos alojado en la parte alta de la torre | Sistema eléctrico | En Servicio | NO obsoleto
Urrao | SEC-ANTI-Urra-URRAO-092 | Receptor Satelital | Coship | CDVB5110D | Receptor Satelital con tarjeta irdeto # 41377897784 | Sistema Recepción Satelital (Rx) | Fuera de servicio | Obsoleto
Urrao | SEC-ANTI-Urra-URRAO-092 | Receptor Satelital | Coship | CDVB5110D | Receptor Satelital con tarjeta irdeto # 43177897792 | Sistema Recepción Satelital (Rx) | Fuera de servicio | Obsoleto
Urrao | SEC-ANTI-Urra-URRAO-092 | Receptor Satelital | Coship | CDVB5110D | Receptor Satelital con tarjeta irdeto # 41377897776 | Sistema Recepción Satelital (Rx) | Fuera de servicio | Obsoleto
Urrao | SEC-ANTI-Urra-URRAO-092 | Regulador monofásico | Kenzor | 600VA | Regulador monofásico de 300VA | Sistema eléctrico | En Servicio | NO obsoleto
Urrao | SEC-ANTI-Urra-URRAO-092 | Sistema de Antenas | N/A | N/A | Sistema de antena log periódica de banda UHF alojada en la torre | S. Antenas | En Servicio | NO obsoleto
Urrao | SEC-ANTI-Urra-URRAO-092 | Sistema de Antenas | N/A | N/A | 2 Antenas tipo panel alojadas en la parte alta de la torre | S. Antenas | En Servicio | NO obsoleto
Urrao | SEC-ANTI-Urra-URRAO-092 | Sistema de Antenas | N/A | N/A | 2 Antenas tipo panel alojadas en la parte alta de la torre | S. Antenas | En Servicio | NO obsoleto
Urrao | SEC-ANTI-Urra-URRAO-092 | Parabólica T V R O | N/A | N/A | Antena parabólica TVRO | Sistema Recepción Satelital (Rx) | En Servicio | NO obsoleto
Urrao | SEC-ANTI-Urra-URRAO-092 | Torre | N/A | N/A | Torre | Sistema de Transmisión (Tx) | En Servicio | NO obsoleto
Urrao | SEC-ANTI-Urra-URRAO-092 | Transformador de voltaje | N/A | N/A | Transformador | Sistema eléctrico | En Servicio | NO obsoleto
Urrao | SEC-ANTI-Urra-URRAO-092 | Transmisor | Screen Service | SCT-101U | Transmisor de 100 W- banda UHF | Sistema de Transmisión (Tx) | En Servicio | NO obsoleto
Urrao | SEC-ANTI-Urra-URRAO-092 | Transmisor | Screen Service | SCT-100T | Transmisor de 50 W- banda VHF | Sistema de Transmisión (Tx) | En Servicio | NO obsoleto
Urrao | SEC-ANTI-Urra-URRAO-092 | Transmisor | Screen Service | SCS-500T | Transmisor de 50 W-banda VHF | Sistema de Transmisión (Tx) | En Servicio | NO obsoleto
Urrao | SEC-ANTI-Urra-URRAO-092 | Transmisor | Screen Service | SCS-500T | Transmisor de TV que presta el servicio a Tele Antioquia | Sistema de Transmisión (Tx) | En Servicio | NO obsoleto
Urrao | SEC-ANTI-Urra-URRAO-092 | Acondicionador de línea | Irem | N/A | Acondicionador en linea | Sistema eléctrico | En Servicio | NO obsoleto
Urrao | SEC-ANTI-Urra-URRAO-092 | Amplificador | Screen Service | SCS 552 | Amplificador | Sistema de Transmisión (Tx) | En Servicio | NO obsoleto
Urrao | SEC-ANTI-Urra-URRAO-092 | Tablero eléctrico de control | N/A | N/A | Tablero de 6 tacos | Sistema eléctrico | En Servicio | NO obsoleto
Urrao | SEC-ANTI-Urra-URRAO-092 | Receptor Satelital | Sencore | MRD 4400 | Receptor Satelital | Sistema Recepción Satelital (Rx) | En Servicio | NO obsoleto
Urrao | SEC-ANTI-Urra-URRAO-092 | Receptor Satelital | Sencore | MRD 4400 | Receptor Satelital | Sistema Recepción Satelital (Rx) | En Servicio | NO obsoleto
Urrao | SEC-ANTI-Urra-URRAO-092 | Receptor Satelital | Sencore | MRD 4400 | Receptor Satelital | Sistema Recepción Satelital (Rx) | En Servicio | NO obsoleto
Urrao | SEC-ANTI-Urra-URRAO-092 | Receptor Satelital | Sencore | MRD 4400 | Receptor Satelital que presta el servicio a Tele Antioquia | Sistema Recepción Satelital (Rx) | En Servicio | NO obsoleto
Urrao | SEC-ANTI-Urra-URRAO-092 | Switch | Digi | WR21 | Router (3G enrutamiento para gestión remota, incluye antenas, 2 puertos Ethernet, Quand Band HSPA.) | Sistema de Transmisión (Tx) | En Servicio | NO obsoleto
Urrao | SEC-ANTI-Urra-URRAO-092 | Modulo A/D | Soltel | Sefut SNMP | Módulo análogo de gestión | Sistema de Transmisión (Tx) | En Servicio | NO obsoleto
Valle de Tenza I | SEC-BOYA-LaCa-VALLED-108 | Acondicionador de línea | Irem | TS100/1G | Acondicionador en línea | Sistema eléctrico | En Servicio | NO obsoleto
Valle de Tenza I | SEC-BOYA-LaCa-VALLED-108 | Acondicionador de línea | Irem | TS100/1G | Acondicionador en línea | Sistema eléctrico | En Servicio | NO obsoleto
Valle de Tenza I | SEC-BOYA-LaCa-VALLED-108 | Acondicionador de línea | Irem | TS100/1G | Acondicionador en línea | Sistema eléctrico | En Servicio | NO obsoleto
Valle de Tenza I | SEC-BOYA-LaCa-VALLED-108 | Pararrayos | N/A | N/A | Pararrayos incluido en la parte alta de la torre | Sistema eléctrico | En Servicio | NO obsoleto
Valle de Tenza I | SEC-BOYA-LaCa-VALLED-108 | Receptor Satelital | Coship | CDVB5110D | Receptor Satelital | Sistema Recepción Satelital (Rx) | Fuera de servicio | Obsoleto
Valle de Tenza I | SEC-BOYA-LaCa-VALLED-108 | Receptor Satelital | Coship | CDVB5110D | Receptor Satelital | Sistema Recepción Satelital (Rx) | Fuera de servicio | Obsoleto
Valle de Tenza I | SEC-BOYA-LaCa-VALLED-108 | Receptor Satelital | Coship | CDVB5110D | Receptor Satelital | Sistema Recepción Satelital (Rx) | Fuera de servicio | Obsoleto
Valle de Tenza I | SEC-BOYA-LaCa-VALLED-108 | Regulador monofásico | Kenzor | 600VA | Regulador monofásico de 600VA | Sistema eléctrico | En Servicio | NO obsoleto
Valle de Tenza I | SEC-BOYA-LaCa-VALLED-108 | Sistema de Antenas | N/A | (3) BII | Sistema de antena LOG periódica alojada en la parte superior de la torre | S. Antenas | En Servicio | NO obsoleto
Valle de Tenza I | SEC-BOYA-LaCa-VALLED-108 | Sistema de Antenas | N/A | N/A | Sist. antena Panel (3) UHF | S. Antenas | En Servicio | NO obsoleto
Valle de Tenza I | SEC-BOYA-LaCa-VALLED-108 | Parabólica T V R O | N/A | N/A | Antena parabólica | Sistema Recepción Satelital (Rx) | En Servicio | NO obsoleto
Valle de Tenza I | SEC-BOYA-LaCa-VALLED-108 | Sistema de Antenas | N/A | N/A | Sistema de antenas localizado en la parte alta de la torre | S. Antenas | En Servicio | NO obsoleto
Valle de Tenza I | SEC-BOYA-LaCa-VALLED-108 | Tablero eléctrico de control | N/A | N/A | Circuito de 9 tacos | Sistema eléctrico | En Servicio | NO obsoleto
Valle de Tenza I | SEC-BOYA-LaCa-VALLED-108 | Torre | N/A | N/A | Torre de 20 mts | Sistema de Transmisión (Tx) | En Servicio | NO obsoleto
Valle de Tenza I | SEC-BOYA-LaCa-VALLED-108 | Transmisor | Screen Service | SCT-201U | Transmisor | Sistema de Transmisión (Tx) | En Servicio | NO obsoleto
Valle de Tenza I | SEC-BOYA-LaCa-VALLED-108 | Transmisor | Screen Service | SCT-201F | Transmisor | Sistema de Transmisión (Tx) | En Servicio | NO obsoleto
Valle de Tenza I | SEC-BOYA-LaCa-VALLED-108 | Transmisor | Screen Service | SCT-201F | Transmisor | Sistema de Transmisión (Tx) | En Servicio | NO obsoleto
Valle de Tenza I | SEC-BOYA-LaCa-VALLED-108 | Switch | Digi | WR21 | Router (3G enrutamiento para gestión remota, incluye antenas, 2 puertos Ethernet, Quand Band HSPA.) | Sistema de Transmisión (Tx) | En Servicio | NO obsoleto
Valle de Tenza I | SEC-BOYA-LaCa-VALLED-108 | Sistema de tierras | N/A | N/A | Sistema de tierras | Sistema eléctrico | En Servicio | NO obsoleto
Valle de Tenza I | SEC-BOYA-LaCa-VALLED-108 | Receptor Satelital | Sencore | MRD 4400 | Receptor Satelital | Sistema Recepción Satelital (Rx) | En Servicio | NO obsoleto
Valle de Tenza I | SEC-BOYA-LaCa-VALLED-108 | Receptor Satelital | Sencore | MRD 4400 | Receptor Satelital | Sistema Recepción Satelital (Rx) | En Servicio | NO obsoleto
Valle de Tenza I | SEC-BOYA-LaCa-VALLED-108 | Receptor Satelital | Sencore | MRD 4400 | Receptor Satelital | Sistema Recepción Satelital (Rx) | En Servicio | NO obsoleto
Valle de Tenza I | SEC-BOYA-LaCa-VALLED-108 | Amplificador | Screen Service | SCA 201 | Amplificador de 200VA | Sistema de Transmisión (Tx) | En Servicio | NO obsoleto
Valle de Tenza I | SEC-BOYA-LaCa-VALLED-108 | Amplificador | Screen Service | SCA 201 | Amplificador de 200VA | Sistema de Transmisión (Tx) | En Servicio | NO obsoleto
Valle de Tenza I | SEC-BOYA-LaCa-VALLED-108 | Amplificador | Screen Service | SCA 201 | Amplificador de 200VA | Sistema de Transmisión (Tx) | En Servicio | NO obsoleto
Valle de Tenza I | SEC-BOYA-LaCa-VALLED-108 | Transmisor | Pesa | TR4712 | Transmisor | Sistema de Transmisión (Tx) | Fuera de servicio | Obsoleto
Valle de Tenza I | SEC-BOYA-LaCa-VALLED-108 | Transmisor | Pesa | TR4712 | Transmisor | Sistema de Transmisión (Tx) | Fuera de servicio | Obsoleto
Valle de Tenza II | SEC-BOYA-Guat-VALLED-107 | Acondicionador de línea | Irem | TS50/1G | Acondicionador de linea de 500VA | Sistema eléctrico | En Servicio | NO obsoleto
Valle de Tenza II | SEC-BOYA-Guat-VALLED-107 | Acondicionador de línea | Irem | TS50/1G | Acondicionador de linea de 500VA | Sistema eléctrico | En Servicio | NO obsoleto
Valle de Tenza II | SEC-BOYA-Guat-VALLED-107 | Acondicionador de línea | Irem | TS75/1G | Acondicionador en línea | Sistema eléctrico | En Servicio | NO obsoleto
Valle de Tenza II | SEC-BOYA-Guat-VALLED-107 | Parabólica T V R O | Prodeline | N/A | Antena parabólica de Banda C de 3.4 Mts | Sistema Recepción Satelital (Rx) | En Servicio | NO obsoleto
Valle de Tenza II | SEC-BOYA-Guat-VALLED-107 | Distribuidor | Extron | CVDA 6 MX | Distribuidor de video | Sistema de Transmisión (Tx) | Fuera de servicio | Respuesto
Valle de Tenza II | SEC-BOYA-Guat-VALLED-107 | Receptor Satelital | Coship | CDVB5110D | Receptor Satelital | Sistema Recepción Satelital (Rx) | Fuera de servicio | Obsoleto
Valle de Tenza II | SEC-BOYA-Guat-VALLED-107 | Receptor Satelital | Coship | CDVB5110D | Receptor Satelital | Sistema Recepción Satelital (Rx) | Fuera de servicio | Obsoleto
Valle de Tenza II | SEC-BOYA-Guat-VALLED-107 | Receptor Satelital | Coship | CDVB5110D | Receptor Satelital | Sistema Recepción Satelital (Rx) | Fuera de servicio | Obsoleto
Valle de Tenza II | SEC-BOYA-Guat-VALLED-107 | Sistema de Antenas | N/A | N/A | Sistema de antenas alojado en la parte alta de la torre | S. Antenas | En Servicio | NO obsoleto
Valle de Tenza II | SEC-BOYA-Guat-VALLED-107 | Sistema de Antenas | N/A | N/A | Sistema de antenas alojado en la parte alta de la torre | S. Antenas | En Servicio | NO obsoleto
Valle de Tenza II | SEC-BOYA-Guat-VALLED-107 | Sistema de Antenas | N/A | N/A | Sistema de antenas alojado en la parte alta de la torre | S. Antenas | En Servicio | NO obsoleto
Valle de Tenza II | SEC-BOYA-Guat-VALLED-107 | Tablero eléctrico de control | N/A | N/A | Circuito de 6 tacos | Sistema eléctrico | En Servicio | NO obsoleto
Valle de Tenza II | SEC-BOYA-Guat-VALLED-107 | Transmisor | Screen Service | SCT-100F | Transmisor | Sistema de Transmisión (Tx) | En Servicio | NO obsoleto
Valle de Tenza II | SEC-BOYA-Guat-VALLED-107 | Transmisor | Screen Service | SCT-100F | Transmisor de 10 W de potencia y banda VHF | Sistema de Transmisión (Tx) | En Servicio | NO obsoleto
Valle de Tenza II | SEC-BOYA-Guat-VALLED-107 | Transmisor | Screen Service | SCT-200U | Transmisor de 20 W de potencia y banda UHF | Sistema de Transmisión (Tx) | En Servicio | NO obsoleto
Valle de Tenza II | SEC-BOYA-Guat-VALLED-107 | Torre | N/A | N/A | Torre de 20 MTS | Sistema de Transmisión (Tx) | En Servicio | NO obsoleto
Valle de Tenza II | SEC-BOYA-Guat-VALLED-107 | Sistema Radiante | N/A | N/A | Sistema radiante alojado en la parte alta de la torre | S. Antenas | En Servicio | NO obsoleto
Valle de Tenza II | SEC-BOYA-Guat-VALLED-107 | Sistema de tierras | N/A | N/A | Sistema de tierras | Sistema eléctrico | En Servicio | NO obsoleto
Valle de Tenza II | SEC-BOYA-Guat-VALLED-107 | Transmisor | Pesa | TR4811 | Transmisor | Sistema de Transmisión (Tx) | Fuera de servicio | Obsoleto
Valle de Tenza II | SEC-BOYA-Guat-VALLED-107 | Transmisor | Pesa | TR4811 | Transmisor | Sistema de Transmisión (Tx) | Fuera de servicio | Obsoleto
Valle de Tenza II | SEC-BOYA-Guat-VALLED-107 | Antena | Thomson | N/A | Antena de Transmisión Banda 1 | S. Antenas | Fuera de servicio | Obsoleto
Valle de Tenza II | SEC-BOYA-Guat-VALLED-107 | Antena | Thomson | N/A | Antena de Transmisión Banda 1 | S. Antenas | Fuera de servicio | Obsoleto
Valle de Tenza II | SEC-BOYA-Guat-VALLED-107 | Receptor Satelital | Sencore | MRD 4400 | Receptor Satelital | Sistema Recepción Satelital (Rx) | En Servicio | NO obsoleto
Valle de Tenza II | SEC-BOYA-Guat-VALLED-107 | Receptor Satelital | Sencore | MRD 4400 | Receptor Satelital | Sistema Recepción Satelital (Rx) | En Servicio | NO obsoleto
Valle de Tenza II | SEC-BOYA-Guat-VALLED-107 | Receptor Satelital | Sencore | MRD 4400 | Receptor Satelital | Sistema Recepción Satelital (Rx) | En Servicio | NO obsoleto
Valle de Tenza II | SEC-BOYA-Guat-VALLED-107 | Rack | N/A | N/A | Rack donde se encuentran algunos de los equipos | Sistema de Transmisión (Tx) | En Servicio | NO obsoleto
Valle de Tenza II | SEC-BOYA-Guat-VALLED-107 | Rack | N/A | N/A | Rack donde se encuentran algunos de los equipos | Sistema de Transmisión (Tx) | En Servicio | NO obsoleto
Vegalarga | SEC-TOLI-Vega-VEGALA-240 | Acondicionador de línea | Irem | TS75/1g | Metálico negro 4 tomas electricas | Sistema eléctrico | En Servicio | NO obsoleto
Vegalarga | SEC-TOLI-Vega-VEGALA-240 | Acondicionador de línea | Irem | TS75/1g | Metálico negro 4 tomas electricas | Sistema eléctrico | En Servicio | NO obsoleto
Vegalarga | SEC-TOLI-Vega-VEGALA-240 | Acondicionador de línea | Irem | TS75/1g | Metálico negro 4 tomas electricas | Sistema eléctrico | En Servicio | NO obsoleto
Vegalarga | SEC-TOLI-Vega-VEGALA-240 | Receptor Satelital | Coship | CDVB5110D | Instalado en rack | Sistema Recepción Satelital (Rx) | Fuera de servicio | Obsoleto
Vegalarga | SEC-TOLI-Vega-VEGALA-240 | Receptor Satelital | Coship | CDVB5110D | Instalado en rack | Sistema Recepción Satelital (Rx) | Fuera de servicio | Obsoleto
Vegalarga | SEC-TOLI-Vega-VEGALA-240 | Receptor Satelital | Coship | CDVB5110D | Instalado en rack | Sistema Recepción Satelital (Rx) | Fuera de servicio | Obsoleto
Vegalarga | SEC-TOLI-Vega-VEGALA-240 | Sistema de Antenas | N/A | N/A | Instaladas en torre | S. Antenas | En Servicio | NO obsoleto
Vegalarga | SEC-TOLI-Vega-VEGALA-240 | Sistema de tierras | N/A | N/A | Barra de acero | Sistema eléctrico | En Servicio | NO obsoleto
Vegalarga | SEC-TOLI-Vega-VEGALA-240 | Tablero eléctrico de control | N/A | N/A | Enpotrado en pared | Sistema eléctrico | En Servicio | NO obsoleto
Vegalarga | SEC-TOLI-Vega-VEGALA-240 | Torre | N/A | N/A | Instalada en terreno sin pintura | Sistema de Transmisión (Tx) | En Servicio | NO obsoleto
Vegalarga | SEC-TOLI-Vega-VEGALA-240 | Transmisor | Screen service | SCT200U | Instalado en rack | Sistema de Transmisión (Tx) | En Servicio | NO obsoleto
Vegalarga | SEC-TOLI-Vega-VEGALA-240 | Transmisor | Screen service | SCT200U | Instalado en rack | Sistema de Transmisión (Tx) | En Servicio | NO obsoleto
Vegalarga | SEC-TOLI-Vega-VEGALA-240 | Transmisor | Screen service | SCT200U | Instalado en rack | Sistema de Transmisión (Tx) | En Servicio | NO obsoleto
Vegalarga | SEC-TOLI-Vega-VEGALA-240 | Triplexor | Comtech | N/A | Triplexor | Sistema de Transmisión (Tx) | En Servicio | NO obsoleto
Vegalarga | SEC-TOLI-Vega-VEGALA-240 | Receptor Satelital | Sencore | MRD4400 | Instalado en rack | Sistema Recepción Satelital (Rx) | En Servicio | NO obsoleto
Vegalarga | SEC-TOLI-Vega-VEGALA-240 | Receptor Satelital | Sencore | MRD4400 | Instalado en rack | Sistema Recepción Satelital (Rx) | En Servicio | NO obsoleto
Vegalarga | SEC-TOLI-Vega-VEGALA-240 | Receptor Satelital | Sencore | MRD4400 | Instalado en rack | Sistema Recepción Satelital (Rx) | En Servicio | NO obsoleto
Vegalarga | SEC-TOLI-Vega-VEGALA-240 | Parabólica T V R O | Patrio | N/A | Instalada en terreno | Sistema Recepción Satelital (Rx) | En Servicio | NO obsoleto
Vegalarga | SEC-TOLI-Vega-VEGALA-240 | Filtro de salida | N/A | N/A | Filtro | Sistema de Transmisión (Tx) | En Servicio | NO obsoleto
Vegalarga | SEC-TOLI-Vega-VEGALA-240 | Filtro de salida | N/A | N/A | Filtro | Sistema de Transmisión (Tx) | En Servicio | NO obsoleto
Vegalarga | SEC-TOLI-Vega-VEGALA-240 | Filtro de salida | N/A | N/A | Filtro | Sistema de Transmisión (Tx) | En Servicio | NO obsoleto
Versalles | SEC-VALL-Vers-VERSAL-249 | Offset Precisión | Screen service | SCS 552 | Offset Precisión - 5 MHz | Sistema de Transmisión (Tx) | En Servicio | NO obsoleto
Versalles | SEC-VALL-Vers-VERSAL-249 | Offset Precisión | Screen service | SCS 552 | Offset Precisión - 5 MHz | Sistema de Transmisión (Tx) | En Servicio | NO obsoleto
Versalles | SEC-VALL-Vers-VERSAL-249 | Offset Precisión | Screen service | SCS 552 | Offset Precisión - 5 MHz | Sistema de Transmisión (Tx) | En Servicio | NO obsoleto
Versalles | SEC-VALL-Vers-VERSAL-249 | Sistema de Antenas | N/A | N/A | Sist. antena Panel (2) UHF | S. Antenas | En Servicio | NO obsoleto
Versalles | SEC-VALL-Vers-VERSAL-249 | Parabólica T V R O | Prodeline | N/A | Sist. Antena TVRO, Con 3 IRD | Sistema Recepción Satelital (Rx) | En Servicio | NO obsoleto
Versalles | SEC-VALL-Vers-VERSAL-249 | Tablero eléctrico de control | Schneider | TQ SP - TQCP | Tablero eléctrico - 240 Vac máximo -125 A -2 fases 4 hilos. | Sistema eléctrico | En Servicio | NO obsoleto
Versalles | SEC-VALL-Vers-VERSAL-249 | Torre | N/A | N/A | Torre - cuadrada autosoportada 25m | Sistema de Transmisión (Tx) | En Servicio | NO obsoleto
Versalles | SEC-VALL-Vers-VERSAL-249 | Transmisor | Screen service | SCT - 200U | Transmisor 20 W - UHF | Sistema de Transmisión (Tx) | En Servicio | NO obsoleto
Versalles | SEC-VALL-Vers-VERSAL-249 | Transmisor | Screen service | SCT - 200U | Transmisor 20 W - UHF | Sistema de Transmisión (Tx) | En Servicio | NO obsoleto
Versalles | SEC-VALL-Vers-VERSAL-249 | Triplexor | COMTECH | MPX3L | Triplexor UHF | Sistema de Transmisión (Tx) | En Servicio | NO obsoleto
Versalles | SEC-VALL-Vers-VERSAL-249 | Receptor Satelital | Sencore | MRD 4400 | Receptor Satelital | Sistema Recepción Satelital (Rx) | En Servicio | NO obsoleto
Versalles | SEC-VALL-Vers-VERSAL-249 | Receptor Satelital | Sencore | MRD 4400 | Receptor Satelital | Sistema Recepción Satelital (Rx) | En Servicio | NO obsoleto
Versalles | SEC-VALL-Vers-VERSAL-249 | Contador | N/A | N/A | Contador - instalado en poste de luz | Sistema eléctrico | En Servicio | NO obsoleto
Versalles | SEC-VALL-Vers-VERSAL-249 | Transformador de voltaje | N/A | N/A | Transformador - instalado en poste de luz | Sistema eléctrico | En Servicio | NO obsoleto
Versalles | SEC-VALL-Vers-VERSAL-249 | Rack | N/A | N/A | Rack metálico | Sistema de Transmisión (Tx) | En Servicio | NO obsoleto
Versalles | MIC-VALL-Toro-VERSAL-016 | Contador | N/A | N/A | Contador | Sistema eléctrico | En Servicio | NO obsoleto
Versalles | MIC-VALL-Toro-VERSAL-016 | Deshidratador | ANDREW | N/A | Deshidratador | Sistema de Transmisión (Tx) | Fuera de servicio | Obsoleto
Versalles | MIC-VALL-Toro-VERSAL-016 | Deshidratador | ANDREW | N/A | Deshidratador | Sistema de Transmisión (Tx) | Fuera de servicio | Obsoleto
Versalles | MIC-VALL-Toro-VERSAL-016 | Luz de obstrucción | N/A | N/A | Luz de obstrucción - instaladas en torre | Sistema Eléctrico | Fuera de servicio | Obsoleto
Versalles | MIC-VALL-Toro-VERSAL-016 | Motobomba | N/A | N/A | Motobomba en cuarto sin llaves imposible verificar. | Elemento NO afecto al servicio | En Servicio | NO obsoleto
Versalles | MIC-VALL-Toro-VERSAL-016 | Parabólica T V R O | N/A | N/A | Parabólica T V R O instalada en torre | Sistema Recepción Satelital (Rx) | Fuera de servicio | Obsoleto
Versalles | MIC-VALL-Toro-VERSAL-016 | Parabólica T V R O | N/A | N/A | Parabólica T V R O instalada en torre | Sistema Recepción Satelital (Rx) | Fuera de servicio | Obsoleto
Versalles | MIC-VALL-Toro-VERSAL-016 | Pararrayos | N/A | N/A | Pararrayos - instalado en torre | Sistema eléctrico | Fuera de servicio | Obsoleto
Versalles | MIC-VALL-Toro-VERSAL-016 | Sistema de tierras | N/A | N/A | Sistema de tierra - barra de cobre alrededor de cuarto de equipos. | Sistema eléctrico | Fuera de servicio | Obsoleto
Versalles | MIC-VALL-Toro-VERSAL-016 | Transformador de voltaje | N/A | N/A | Transformador de voltaje - instalado en poste de luz | Sistema eléctrico | En Servicio | NO obsoleto
Versalles | MIC-VALL-Toro-VERSAL-016 | Transformador de voltaje | TW | N/A | Transformador de voltaje - 30 Kva - obsoleto | Sistema eléctrico | Fuera de servicio | Obsoleto
Versalles | MIC-VALL-Toro-VERSAL-016 | Transformador de voltaje | N/A | N/A | Transformador de voltaje - 10 Kva - obsoleto | Sistema eléctrico | Fuera de servicio | Obsoleto
Villa de Leyva | SEC-BOYA-Vill-VILLAD-122 | Acondicionador de línea | Irem | TS75/1G | Acondicionador de línea 750 VA | Sistema eléctrico | En Servicio | NO obsoleto
Villa de Leyva | SEC-BOYA-Vill-VILLAD-122 | Acondicionador de línea | Irem | TS75/1G | Acondicionador de línea 750 VA | Sistema eléctrico | En Servicio | NO obsoleto
Villa de Leyva | SEC-BOYA-Vill-VILLAD-122 | Acondicionador de línea | Irem | TS75/1G | Acondicionador de línea 750 VA | Sistema eléctrico | En Servicio | NO obsoleto
Villa de Leyva | SEC-BOYA-Vill-VILLAD-122 | Parabólica T V R O | N/A | N/A | Parabólica TVRO-Banda C de 3.4 Mts | Sistema Recepción Satelital (Rx) | En Servicio | NO obsoleto
Villa de Leyva | SEC-BOYA-Vill-VILLAD-122 | Receptor Satelital | Coship | CDVB5110D | Receptor Satelital | Sistema Recepción Satelital (Rx) | Fuera de servicio | Obsoleto
Villa de Leyva | SEC-BOYA-Vill-VILLAD-122 | Receptor Satelital | Coship | CDVB5110D | Receptor Satelital | Sistema Recepción Satelital (Rx) | En Servicio | NO obsoleto
Villa de Leyva | SEC-BOYA-Vill-VILLAD-122 | Receptor Satelital | Coship | CDVB5110D | Receptor Satelital | Sistema Recepción Satelital (Rx) | Fuera de servicio | Obsoleto
Villa de Leyva | SEC-BOYA-Vill-VILLAD-122 | Sistema de Antenas | Coel | 8413-50-5 | Tipo Panel (3) UHF | S. Antenas | En Servicio | NO obsoleto
Villa de Leyva | SEC-BOYA-Vill-VILLAD-122 | Sistema de tierras | N/A | N/A | Tierras interno | Sistema eléctrico | En Servicio | NO obsoleto
Villa de Leyva | SEC-BOYA-Vill-VILLAD-122 | Tablero eléctrico de control | N/A | N/A | Table5 7 breakers en uso | Sistema eléctrico | En Servicio | NO obsoleto
Villa de Leyva | SEC-BOYA-Vill-VILLAD-122 | Transmisor | Screen Service | SCT-10 1U | Transmisor 100 W - UHF | Sistema de Transmisión (Tx) | En Servicio | NO obsoleto
Villa de Leyva | SEC-BOYA-Vill-VILLAD-122 | Transmisor | Screen Service | SCT-10 1U | Transmisor 100 W - UHF | Sistema de Transmisión (Tx) | En Servicio | NO obsoleto
Villa de Leyva | SEC-BOYA-Vill-VILLAD-122 | Transmisor | Screen Service | SCT-10 1U | Transmisor 100 W - UHF | Sistema de Transmisión (Tx) | En Servicio | NO obsoleto
Villa de Leyva | SEC-BOYA-Vill-VILLAD-122 | Triplexor | Comtech | N/A | 500w | Sistema de Transmisión (Tx) | En Servicio | NO obsoleto
Villa de Leyva | SEC-BOYA-Vill-VILLAD-122 | Receptor Satelital | Sencore | MRD 4400 | Receptor Satelital | Sistema Recepción Satelital (Rx) | En Servicio | NO obsoleto
Villa de Leyva | SEC-BOYA-Vill-VILLAD-122 | Receptor Satelital | Sencore | MRD 4400 | Receptor Satelital | Sistema Recepción Satelital (Rx) | En Servicio | NO obsoleto
Villa de Leyva | SEC-BOYA-Vill-VILLAD-122 | Receptor Satelital | Sencore | MRD 4400 | Receptor Satelital | Sistema Recepción Satelital (Rx) | En Servicio | NO obsoleto
Villa de Leyva | SEC-BOYA-Vill-VILLAD-122 | Torre | N/A | N/A | 17 mts | Sistema de Transmisión (Tx) | En Servicio | NO obsoleto
Villa de Leyva | SEC-BOYA-Vill-VILLAD-122 | Parabólica T V R O | N/A | N/A | Antena banda K en malla color negro | Sistema Recepción Satelital (Rx) | Fuera de servicio | Obsoleto
Villa de Leyva | SEC-BOYA-Vill-VILLAD-122 | Rack | N/A | N/A | 3 Racks pequeños color beige | Sistema de Transmisión (Tx) | En Servicio | NO obsoleto
Villa Pinzón | SEC-CUND-Vill-VILLAP-172 | Acondicionador de línea | Irem | TS50/1G | Acondicionador de linea de 500VA | Sistema eléctrico | En Servicio | NO obsoleto
Villa Pinzón | SEC-CUND-Vill-VILLAP-172 | Acondicionador de línea | Irem | TS50/1G | Acondicionador de linea de 500VA | Sistema eléctrico | En Servicio | NO obsoleto
Villa Pinzón | SEC-CUND-Vill-VILLAP-172 | Acondicionador de línea | Irem | TS50/1G | Acondicionador de linea de 500VA | Sistema eléctrico | En Servicio | NO obsoleto
Villa Pinzón | SEC-CUND-Vill-VILLAP-172 | Antena | N/A | N/A | Lógica periódica B 1 | S. Antenas | En Servicio | NO obsoleto
Villa Pinzón | SEC-CUND-Vill-VILLAP-172 | Antena | N/A | N/A | Tipo Yagui | S. Antenas | En Servicio | NO obsoleto
Villa Pinzón | SEC-CUND-Vill-VILLAP-172 | Antena | N/A | N/A | Tipo Yagui | S. Antenas | En Servicio | NO obsoleto
Villa Pinzón | SEC-CUND-Vill-VILLAP-172 | Antena | N/A | N/A | Tipo Yagui | S. Antenas | En Servicio | NO obsoleto
Villa Pinzón | SEC-CUND-Vill-VILLAP-172 | Distribuidor de antena | N/A | N/A | 2 Salidas 100 W | S. Antenas | En Servicio | NO obsoleto
Villa Pinzón | SEC-CUND-Vill-VILLAP-172 | Fuente | ICP DAS | DIKA52F 24V/1A | Dika52f 24V/1A | Sistema eléctrico | En Servicio | NO obsoleto
Villa Pinzón | SEC-CUND-Vill-VILLAP-172 | Receptor Satelital | Coship | CDVB5110D | Receptor Satelital | Sistema Recepción Satelital (Rx) | Fuera de servicio | Obsoleto
Villa Pinzón | SEC-CUND-Vill-VILLAP-172 | Receptor Satelital | Coship | CDVB5110D | Receptor Satelital | Sistema Recepción Satelital (Rx) | Fuera de servicio | Obsoleto
Villa Pinzón | SEC-CUND-Vill-VILLAP-172 | Receptor Satelital | General Instrument | DSR 4500 | Receptor Satelital | Sistema Recepción Satelital (Rx) | Fuera de servicio | Obsoleto
Villa Pinzón | SEC-CUND-Vill-VILLAP-172 | Receptor Satelital | General Instrument | DSR 4500 | Receptor Satelital | Sistema Recepción Satelital (Rx) | Fuera de servicio | Obsoleto
Villa Pinzón | SEC-CUND-Vill-VILLAP-172 | Receptor Satelital | General Instrument | DSR 4500 | Receptor Satelital | Sistema Recepción Satelital (Rx) | Fuera de servicio | Obsoleto
Villa Pinzón | SEC-CUND-Vill-VILLAP-172 | Receptor Satelital | Coship | CDVB5110D | Receptor Satelital | Sistema Recepción Satelital (Rx) | Fuera de servicio | Obsoleto
Villa Pinzón | SEC-CUND-Vill-VILLAP-172 | Regulador de voltaje | Kenzor | N/A | 300 VA | Sistema eléctrico | En Servicio | NO obsoleto
Villa Pinzón | SEC-CUND-Vill-VILLAP-172 | Antena | N/A | N/A | Lógica periódica B 1 | S. Antenas | En Servicio | NO obsoleto
Villa Pinzón | SEC-CUND-Vill-VILLAP-172 | Antena | N/A | N/A | Lógica periódica B 2 | S. Antenas | En Servicio | NO obsoleto
Villa Pinzón | SEC-CUND-Vill-VILLAP-172 | Parabólica T V R O | Patriot | N/A | TVRO | Sistema Recepción Satelital (Rx) | En Servicio | NO obsoleto
Villa Pinzón | SEC-CUND-Vill-VILLAP-172 | Sistema de Antenas | N/A | N/A | Sistema de Antenas | S. Antenas | En Servicio | NO obsoleto
Villa Pinzón | SEC-CUND-Vill-VILLAP-172 | Transmisor | Screen Service | SCT 100F | 10 W - VHF | Sistema de Transmisión (Tx) | En Servicio | NO obsoleto
Villa Pinzón | SEC-CUND-Vill-VILLAP-172 | Transmisor | Screen Service | SCT 100F | 10 W - VHF | Sistema de Transmisión (Tx) | En Servicio | NO obsoleto
Villa Pinzón | SEC-CUND-Vill-VILLAP-172 | Transmisor | Screen Service | SCT 100F | 10 W - VHF | Sistema de Transmisión (Tx) | En Servicio | NO obsoleto
Villa Pinzón | SEC-CUND-Vill-VILLAP-172 | Switch | Digi | WR21 | Router (3G enrutamiento para gestión remota, incluye antenas, 2 puertos Ethernet, Quand Band HSPA.) | Sistema de Transmisión (Tx) | En Servicio | NO obsoleto
Villa Pinzón | SEC-CUND-Vill-VILLAP-172 | Receptor Satelital | Sencore | MRD 4400 | Receptor Satelital | Sistema Recepción Satelital (Rx) | En Servicio | NO obsoleto
Villa Pinzón | SEC-CUND-Vill-VILLAP-172 | Receptor Satelital | Sencore | MRD 4400 | Receptor Satelital | Sistema Recepción Satelital (Rx) | En Servicio | NO obsoleto
Villa Pinzón | SEC-CUND-Vill-VILLAP-172 | Receptor Satelital | Sencore | MRD 4400 | Receptor Satelital | Sistema Recepción Satelital (Rx) | En Servicio | NO obsoleto
Villa Pinzón | SEC-CUND-Vill-VILLAP-172 | Tablero eléctrico de control | Emerson | N/A | Color gris | Sistema eléctrico | En Servicio | NO obsoleto
Villa Pinzón | SEC-CUND-Vill-VILLAP-172 | Rack | N/A | N/A | Color gris | Sistema de Transmisión (Tx) | En Servicio | NO obsoleto
Villa Pinzón | SEC-CUND-Vill-VILLAP-172 | Rack | N/A | N/A | Color gris | Sistema de Transmisión (Tx) | En Servicio | NO obsoleto
Villa Pinzón | SEC-CUND-Vill-VILLAP-172 | Sistema de tierras | N/A | N/A | Sistema de tierras | Sistema eléctrico | En Servicio | NO obsoleto
Villa Pinzón | SEC-CUND-Vill-VILLAP-172 | Torre | N/A | N/A | Torre | Sistema de Transmisión (Tx) | En Servicio | NO obsoleto
Yarumal | SEC-ANTI-Yaru-YARUMA-093 | Acondicionador de línea | Irem | TS75/1G | Metálico negro en suelo | Sistema eléctrico | En Servicio | NO obsoleto
Yarumal | SEC-ANTI-Yaru-YARUMA-093 | Acondicionador de línea | Irem | TS75/1G | Metálico negro en suelo | Sistema eléctrico | En Servicio | NO obsoleto
Yarumal | SEC-ANTI-Yaru-YARUMA-093 | Acondicionador de línea | Irem | TS75/1G | Metálico negro en suelo | Sistema eléctrico | En Servicio | NO obsoleto
Yarumal | SEC-ANTI-Yaru-YARUMA-093 | Parabólica T V R O | N/A | N/A | Instalada en terreno | Sistema Recepción Satelital (Rx) | En Servicio | NO obsoleto
Yarumal | SEC-ANTI-Yaru-YARUMA-093 | Parabólica T V R O | N/A | N/A | En malla - instalada en terreno | Sistema Recepción Satelital (Rx) | Fuera de servicio | Obsoleto
Yarumal | SEC-ANTI-Yaru-YARUMA-093 | Receptor Satelital | Coship | DVCD5110D | Instalado en Rack | Sistema Recepción Satelital (Rx) | Fuera de servicio | Obsoleto
Yarumal | SEC-ANTI-Yaru-YARUMA-093 | Receptor Satelital | Coship | DVCD5110D | Instalado en Rack | Sistema Recepción Satelital (Rx) | Fuera de servicio | Obsoleto
Yarumal | SEC-ANTI-Yaru-YARUMA-093 | Receptor Satelital | Coship | DVCD5110D | Instalado en Rack | Sistema Recepción Satelital (Rx) | Fuera de servicio | Obsoleto
Yarumal | SEC-ANTI-Yaru-YARUMA-093 | Regulador monofásico | N/A | N/A | Regulador 600 VA | Sistema eléctrico | En Servicio | NO obsoleto
Yarumal | SEC-ANTI-Yaru-YARUMA-093 | Sistema de Antenas | N/A | N/A | Sistema de antenas | S. Antenas | En Servicio | NO obsoleto
Yarumal | SEC-ANTI-Yaru-YARUMA-093 | Tablero eléctrico de control | N/A | N/A | Instalado en pared | Sistema eléctrico | En Servicio | NO obsoleto
Yarumal | SEC-ANTI-Yaru-YARUMA-093 | Transformador de voltaje | N/A | N/A | Instalado en poste | Sistema eléctrico | En Servicio | NO obsoleto
Yarumal | SEC-ANTI-Yaru-YARUMA-093 | Transmisor | Screen service | SCT 200U | Instalado en rack | Sistema de Transmisión (Tx) | En Servicio | NO obsoleto
Yarumal | SEC-ANTI-Yaru-YARUMA-093 | Transmisor | Screen service | SCT 200U | Instalado en rack | Sistema de Transmisión (Tx) | En Servicio | NO obsoleto
Yarumal | SEC-ANTI-Yaru-YARUMA-093 | Transmisor | Screen service | SCT 200U | Instalado en rack | Sistema de Transmisión (Tx) | En Servicio | NO obsoleto
Yarumal | SEC-ANTI-Yaru-YARUMA-093 | Triplexor | N/A | N/A | Triplexor | Sistema de Transmisión (Tx) | En Servicio | NO obsoleto
Yarumal | SEC-ANTI-Yaru-YARUMA-093 | Receptor Satelital | Sencore | MRD 4400 | Instalado en rack | Sistema Recepción Satelital (Rx) | En Servicio | NO obsoleto
Yarumal | SEC-ANTI-Yaru-YARUMA-093 | Receptor Satelital | Sencore | MRD 4400 | Instalado en rack | Sistema Recepción Satelital (Rx) | En Servicio | NO obsoleto
Yarumal | SEC-ANTI-Yaru-YARUMA-093 | Modulo A/D | Soltel | SEFUT SNMP | Modulo A/D - Modulo de gestion | Sistema de Transmisión (Tx) | En Servicio | NO obsoleto
Yarumal | SEC-ANTI-Yaru-YARUMA-093 | Linea RF | N/A | N/A | Instalado en rack | Sistema de Transmisión (Tx) | En Servicio | NO obsoleto
Yarumal | SEC-ANTI-Yaru-YARUMA-093 | Contador | N/A | N/A | Instalado en poste | Sistema eléctrico | En Servicio | NO obsoleto
Yarumal | SEC-ANTI-Yaru-YARUMA-093 | Torre | N/A | N/A | Torre | Sistema de Transmisión (Tx) | En Servicio | NO obsoleto
Yopal | SEC-CASA-Yopa-YOPAL-129 | Acondicionador de línea | Irem | TS100/1G | Metálico - color negro | Sistema eléctrico | En Servicio | NO obsoleto
Yopal | SEC-CASA-Yopa-YOPAL-129 | Acondicionador de línea | Irem | TS100/1G | Metálico - color negro | Sistema eléctrico | En Servicio | NO obsoleto
Yopal | SEC-CASA-Yopa-YOPAL-129 | Acondicionador de línea | Irem | TS100/1G | Metálico - color negro | Sistema eléctrico | En Servicio | NO obsoleto
Yopal | SEC-CASA-Yopa-YOPAL-129 | Parabólica T V R O | N/A | Banda C | Antena Parabólica TVRO de 3,4 mts | Sistema Recepción Satelital (Rx) | En Servicio | NO obsoleto
Yopal | SEC-CASA-Yopa-YOPAL-129 | Encoder RDS | Audemat | FMB80 | encoder | Sistema de Transmisión (Tx) | En Servicio | NO obsoleto
Yopal | SEC-CASA-Yopa-YOPAL-129 | Módulo CAM Irdeto | Irdeto | smit | Módulo CAM Irdeto | Sistema de Transmisión (Tx) | Fuera de servicio | Respuesto
Yopal | SEC-CASA-Yopa-YOPAL-129 | Modulo de gestión remoto | N/A | REF G-4500-SIM300, DIN KA52F | sistema de gestion antiguo | S. Monitoreo | Fuera de servicio | Obsoleto
Yopal | SEC-CASA-Yopa-YOPAL-129 | Monitor de audio | M-Audio | BX8 D2 | parlantes de monitoreo del audio | S. Monitoreo | En Servicio | NO obsoleto
Yopal | SEC-CASA-Yopa-YOPAL-129 | Monitor de audio | M-Audio | BX8 D2 | parlantes de monitoreo del audio | S. Monitoreo | En Servicio | NO obsoleto
Yopal | SEC-CASA-Yopa-YOPAL-129 | Monitor de modulación | TFT | 844A | monitor de modulacion | S. Monitoreo | En Servicio | NO obsoleto
Yopal | SEC-CASA-Yopa-YOPAL-129 | Monitor de frecuencia | Belar | FMM-4A | monitor de frecuencia fm | S. Monitoreo | En Servicio | NO obsoleto
Yopal | SEC-CASA-Yopa-YOPAL-129 | Pararrayos | N/A | N/A | pararayos sobre torre, no se pudo verificar plaquetas | Sistema eléctrico | En Servicio | NO obsoleto
Yopal | SEC-CASA-Yopa-YOPAL-129 | Rack | N/A | N/A | Rack monitoreo señal radio colombia | Sistema de Transmisión (Tx) | En Servicio | NO obsoleto
Yopal | SEC-CASA-Yopa-YOPAL-129 | Receptor Satelital | Coship | CDVB5110D | Receptor obsoleto no aparece plaqueta de rtvc | Sistema Recepción Satelital (Rx) | Fuera de servicio | Obsoleto
Yopal | SEC-CASA-Yopa-YOPAL-129 | Receptor Satelital | Coship | CDVB5110D | Receptor obsoleto no aparece plaqueta de rtvc | Sistema Recepción Satelital (Rx) | Fuera de servicio | Obsoleto
Yopal | SEC-CASA-Yopa-YOPAL-129 | Receptor Satelital | Coship | CDVB5110D | Receptor obsoleto no aparece plaqueta de rtvc | Sistema Recepción Satelital (Rx) | Fuera de servicio | Obsoleto
Yopal | SEC-CASA-Yopa-YOPAL-129 | Receptor Satelital | Telairity | BE-IRD-5502PH | IRD receptor satelital | Sistema Recepción Satelital (Rx) | Fuera de servicio | Obsoleto
Yopal | SEC-CASA-Yopa-YOPAL-129 | Sistema de Antenas | N/A | N/A | No se puede verificar plaquetas | S. Antenas | En Servicio | NO obsoleto
Yopal | SEC-CASA-Yopa-YOPAL-129 | Sistema de Antenas | N/A | N/A | No se puede vrificar plaquetas - Sist. antena Log Periodica (3) BII | S. Antenas | En Servicio | NO obsoleto
Yopal | SEC-CASA-Yopa-YOPAL-129 | Sistema de Antenas | N/A | N/A | No se puede vrificar plaquetas - Sist. antena Panel (3) BIII | S. Antenas | En Servicio | NO obsoleto
Yopal | SEC-CASA-Yopa-YOPAL-129 | Sistema de transmisión | Electrosys | 1T2S2K | Transmisor principal | Sistema de Transmisión (Tx) | En Servicio | NO obsoleto
Yopal | SEC-CASA-Yopa-YOPAL-129 | Torre | N/A | N/A | Torre original, borradas plaquetas por mal estado de la torre | Sistema de Transmisión (Tx) | En Servicio | NO obsoleto
Yopal | SEC-CASA-Yopa-YOPAL-129 | Transmisor | rohde schwartz | 250 W - VHF SLx8000 | 250 W INCLUYE EXCITADOR INTEGRADO, FILTRO DE SALIDA SN 101645 Y CARGA FANTASMA BIRD 300-T | Sistema de Transmisión (Tx) | En Servicio | NO obsoleto
Yopal | SEC-CASA-Yopa-YOPAL-129 | Transmisor | Screen service | SCT100f | Excitador armado por partes | Sistema de Transmisión (Tx) | En Servicio | NO obsoleto
Yopal | SEC-CASA-Yopa-YOPAL-129 | Transmisor | Screen service | SCT100f | Excitador armado por partes | Sistema de Transmisión (Tx) | En Servicio | NO obsoleto
Yopal | SEC-CASA-Yopa-YOPAL-129 | Procesador de audio | orban | 5500 optimod | Equalizador de audio | Sistema de Transmisión (Tx) | En Servicio | NO obsoleto
Yopal | SEC-CASA-Yopa-YOPAL-129 | Carga fantasma | bird | BA-300 | carga fantasma | Sistema de Transmisión (Tx) | En Servicio | NO obsoleto
Yopal | SEC-CASA-Yopa-YOPAL-129 | Tablero eléctrico de control | luminex | N/A | Tablero general de distribucion | Sistema eléctrico | En Servicio | NO obsoleto
Yopal | SEC-CASA-Yopa-YOPAL-129 | Switch | Digi | WR21 | Switch | Sistema de Transmisión (Tx) | En Servicio | NO obsoleto
Yopal | SEC-CASA-Yopa-YOPAL-129 | Tablero eléctrico de control | luminex | 120.240V 100Amperios | Tablero breakers de las tomas salon de equipos | Sistema eléctrico | En Servicio | NO obsoleto
Yopal | SEC-CASA-Yopa-YOPAL-129 | Receptor Satelital | Sencore | MBRD 4400 | receptor nuevo | Sistema Recepción Satelital (Rx) | En Servicio | NO obsoleto
Yopal | SEC-CASA-Yopa-YOPAL-129 | Receptor Satelital | Sencore | MBRD 4400 | receptor nuevo | Sistema Recepción Satelital (Rx) | En Servicio | NO obsoleto
Yopal | SEC-CASA-Yopa-YOPAL-129 | Receptor Satelital | Sencore | MBRD 4400 | receptor nuevo | Sistema Recepción Satelital (Rx) | En Servicio | NO obsoleto
Yopal | SEC-CASA-Yopa-YOPAL-129 | Receptor Satelital | Sencore | MBRD 4400 | receptor nuevo | Sistema Recepción Satelital (Rx) | En Servicio | NO obsoleto
Yopal | SEC-CASA-Yopa-YOPAL-129 | Parabólica T V R O | andrew | N/A | Parabólica T V R O | Sistema Recepción Satelital (Rx) | En Servicio | NO obsoleto
NOTA: Los elementos listados en la presente tabla buscan ofrecer una guía sobre los principales componentes de la infraestructura, a fin de facilitar el modelamiento del esquema operativo; pero en ningún momento el presente listado reemplaza al inventario oficial al que se hace referencia en todos los documentos del proceso contractual

## Hoja1 (hidden)
CORREO PROYECCIÓN
45 | ARBOLETES | SEC-ANTI-Arbo-ARBOLE-045 | SECUNDARIA (TV ANALÓGICA) | N/A | N/A | 0.02 | 0 | N/A | NO | 0.02 | 0 | N/A | N/A | 0.02 | N/A | N/A | N/A | N/A | N/A | N/A | N/A | N/A | N/A | N/A | N/A | N/A | N/A
61 | BUENAVISTA | SEC-PROV-Prov-BUENAV-061 | SECUNDARIA (TV ANALÓGICA) | N/A | N/A | 0.02 | 0.02 | N/A | NO | 0.02 | 0.02 | N/A | N/A | 0.02 | 0.02 | N/A | N/A | N/A | N/A | N/A | N/A | N/A | N/A | N/A | N/A | N/A | N/A
68 | CASABAJA | SEC-PROV-Prov-CASABA-068 | SECUNDARIA (TV ANALÓGICA) | N/A | N/A | 0.01 | 0 | N/A | N/A | 0.01 | 0 | N/A | N/A | 0.01 | N/A | N/A | N/A | N/A | N/A | N/A | N/A | N/A | N/A | N/A | N/A | N/A | N/A
70 | CAUCASIA | SEC-ANTI-Cauc-CAUCAS-070 | SECUNDARIA (TV ANALÓGICA) | N/A | N/A | 0.05 | 0.05 | N/A | N/A | 0.05 | 0.05 | N/A | N/A | 0.05 | N/A | N/A | N/A | N/A | N/A | N/A | N/A | N/A | N/A | N/A | N/A | N/A | N/A
122 | JURADO | SEC-CHOC-Jura-JURADO-122 | SECUNDARIA (TV ANALÓGICA) | N/A | N/A | 0.02 | 0 | N/A | N/A | 0.02 | 0 | N/A | N/A | 0.02 | 0 | N/A | N/A | N/A | N/A | N/A | N/A | N/A | N/A | N/A | N/A | N/A | N/A
131 | LAVEGA | SEC-CAUC-LaVe-LAVEGA-131 | SECUNDARIA (TV ANALÓGICA) | N/A | N/A | 0.025 | 0 | N/A | N/A | 0.025 | 0 | N/A | N/A | 0.025 | 0 | N/A | N/A | N/A | N/A | N/A | N/A | N/A | N/A | N/A | N/A | N/A | N/A
138 | MARACAIBO | SEC-PROV-Mara-MARACA-138 | SECUNDARIA (TV ANALÓGICA) | N/A | N/A | 0.01 | 0.01 | N/A | N/A | 0.01 | 0 | N/A | N/A | 0.01 | 0.02 | N/A | N/A | N/A | N/A | N/A | N/A | N/A | N/A | N/A | N/A | N/A | N/A
147 | OIBA | SEC-SANT-Oiba-OIBA-147 | SECUNDARIA (TV ANALÓGICA) | N/A | N/A | N/A | N/A | N/A | N/A | N/A | N/A | N/A | N/A | N/A | N/A | N/A | N/A | N/A | N/A | N/A | N/A | N/A | N/A | N/A | N/A | N/A | N/A
157 | PUERTOESCONDIDO | SEC-CORD-Puer-PUERTO-157 | SECUNDARIA (TV ANALÓGICA) | N/A | N/A | 0.01 | 0 | N/A | N/A |  | 0 | N/A | N/A | 0.01 | N/A | N/A | N/A | N/A | N/A | N/A | N/A | N/A | N/A | N/A | N/A | N/A | N/A
166 | RIOPRADO | SEC-TOLI-RioP-RIOPRA-166 | SECUNDARIA (TV ANALÓGICA) | N/A | N/A | 0.01 | 0 | N/A | N/A | 0.01 | 0 | N/A | N/A | 0.01 | 0 | N/A | N/A | N/A | N/A | N/A | N/A | N/A | N/A | N/A | N/A | N/A | N/A
181 | SANFRANCISCO | SEC-CUND-SanF-SANFRA-181 | SECUNDARIA (TV ANALÓGICA) | N/A | N/A | 0 | 0 | N/A | N/A | 0.02 | 0 | N/A | N/A | 0.02 | 0 | N/A | N/A | N/A | N/A | N/A | N/A | N/A | N/A | N/A | N/A | N/A | N/A
184 | SANJUANDEURABA | SEC-ANTI-SanJ-SANJUA-184 | SECUNDARIA (TV ANALÓGICA) | N/A | N/A | 0.02 | 0 | N/A | N/A | 0.02 | 0 | N/A | N/A | 0.02 | N/A | N/A | N/A | N/A | N/A | N/A | N/A | N/A | N/A | N/A | N/A | N/A | N/A
205 | TABIO | SEC-CUND-Tabi-TABIO-205 | SECUNDARIA (TV ANALÓGICA) | N/A | N/A | 0.01 | 0 | N/A | N/A | 0.01 | 0 | N/A | N/A | 0.01 | 0 | N/A | N/A | N/A | N/A | N/A | N/A | N/A | N/A | N/A | N/A | N/A | N/A
209 | TARAZA | SEC-ANTI-Tara-TARAZA-209 | SECUNDARIA (TV ANALÓGICA Y RADIO FM) | N/A | N/A | 0.02 | 0 | N/A | N/A | 0.02 | 0.02 | N/A | N/A | 0.02 | Apagado | OMB | SI | 1 | 1 | N/A | N/A | N/A | N/A | N/A | N/A | N/A | N/A
211 | TENERIFE | SEC-VALL-Tene-TENERI-211 | SECUNDARIA (TV ANALÓGICA) | N/A | N/A | N/A | N/A | N/A | N/A | N/A | N/A | N/A | N/A | N/A | N/A | N/A | N/A | N/A | N/A | N/A | N/A | N/A | N/A | N/A | N/A | N/A | N/A
218 | TOLUVIEJO | SEC-SUCR-Tolu-TOLUVI-218 | SECUNDARIA (TV ANALÓGICA) | N/A | N/A | 0.01 | 0 | N/A | N/A | 0.01 | 0 | N/A | N/A | 0.01 | 0 | N/A | N/A | N/A | N/A | N/A | N/A | N/A | N/A | N/A | N/A | N/A | N/A
251 | EL CABLE | SEC-CUND-Bogo-ELCABL-251 | SECUNDARIA (TV ANALÓGICA) | N/A | N/A | N/A | N/A | N/A | N/A | N/A | N/A | N/A | N/A | N/A | N/A | N/A | N/A | N/A | N/A | N/A | N/A | N/A | N/A | N/A | N/A | N/A | N/A
113 | GUADUAS | SEC-CUND-Guad-GUADUA-113 | SECUNDARIA (TV ANALÓGICA) | DMT | NO | 0 | 0.5 | DMT | NO | 0.5 | 0.5 | DMT | NO | 0.5 | 0.5 | N/A | N/A | N/A | N/A | N/A | N/A | N/A | N/A | N/A | N/A | N/A | N/A
144 | NEMOCON | SEC-CUND-Nemo-NEMOCO-144 | SECUNDARIA (TV ANALÓGICA) | SCREEN SERVICE | NO | 0 | 0 | SCREEN SERVICE | NO | 0 | 0 | SCREEN SERVICE | NO | 0 | 0 | N/A | N/A | N/A | N/A | N/A | N/A | N/A | N/A | N/A | N/A | N/A | N/A
129 | LAHORMIGA | SEC-PUTU-Vall-LAHORM-129 | SECUNDARIA (TV ANALÓGICA Y RADIO FM) | SYES | SI | 0.2 | 0.2 | SYES | SI | 0.2 | 0.2 | SYES | SI | 0 | 0.2 | OMB | SI | 1 | 1 | N/A | N/A | N/A | N/A | N/A | N/A | N/A | N/A
143 | MUTATA | SEC-ANTI-Muta-MUTATA-143 | SECUNDARIA (TV ANALÓGICA) | SCREEN SERVICE | NO | 0.02 | 0.02 | SCREEN SERVICE | NO |  | 0 | SCREEN SERVICE | NO | 0.02 | 0.02 | N/A | N/A | N/A | N/A | N/A | N/A | N/A | N/A | N/A | N/A | N/A | N/A
157 | PUERTOESCONDIDO | SEC-CORD-Puer-PUERTO-157 | SECUNDARIA (TV ANALÓGICA) | N/A | N/A | 0.01 | 0 | N/A | N/A |  | 0 | N/A | N/A | 0.01 | N/A | N/A | N/A | N/A | N/A | N/A | N/A | N/A | N/A | N/A | N/A | N/A | N/A
181 | SANFRANCISCO | SEC-CUND-SanF-SANFRA-181 | SECUNDARIA (TV ANALÓGICA) | N/A | N/A | 0 | 0 | N/A | N/A | 0.02 | 0 | N/A | N/A | 0.02 | 0 | N/A | N/A | N/A | N/A | N/A | N/A | N/A | N/A | N/A | N/A | N/A | N/A
209 | TARAZA | SEC-ANTI-Tara-TARAZA-209 | SECUNDARIA (TV ANALÓGICA Y RADIO FM) | N/A | N/A | 0.02 | 0 | N/A | N/A | 0.02 | 0.02 | N/A | N/A | 0.02 | Apagado | OMB | SI | 1 | 1 | N/A | N/A | N/A | N/A | N/A | N/A | N/A | N/A