## TABLA1
TABLA 1 - OBLIGACIONES DE CONTRATISTA POR ESTACIÓN | [5 empty] | UBICACIÓN |  | COORDENADAS GEOGRÁFICAS | [5 empty] | GRUPO ELECTRÓGENO |  |  | CANAL UNO ANALÓGICO |  |  |  |  | SEÑAL INSTITUCIONAL ANALÓGICO |  |  |  |  | SEÑAL COLOMBIA ANALÓGICO |  |  |  |  | SEÑAL RADIO COLOMBIA |  |  |  |  | SEÑAL RADIÓNICA |  |  |  |  | SEÑAL TDT
No. | NOMBRE DE LA ESTACION | CÓDIGO | TIPO DE ESTACIÓN | OPERADOR(ES) PERMANENTES (vivientes) (i) | ESTADO ACTUAL | DEPARTAMENTO | MUNICIPIO | LATITUD_Y | LONGITUD_X | COBERTURA POBLACIONAL 2014 | SERVICIO(S) | SISTEMA DE PARARRAYOS | SUBESTACIÓN ELÉCTRICA (TRANSFORMADOR) | PLANTA ELÉCTRICA | MARCA | POTENCIA (KVA) | TRANSMISOR PRINCIPAL | PUESTA EN SERVICIO | TRANSMISOR DE RESERVA | POTENCIA NOMINAL (kW) | POTENCIA ACTUAL (kW) | TRANSMISOR PRINCIPAL | PUESTA EN SERVICIO | TRANSMISOR DE RESERVA | POTENCIA NOMINAL (kW) | POTENCIA ACTUAL (kW) | TRANSMISOR PRINCIPAL | PUESTA EN SERVICIO | TRANSMISOR DE RESERVA | POTENCIA NOMINAL (kW) | POTENCIA ACTUAL (kW) | TRANSMISOR PRINCIPAL | PUESTA EN SERVICIO | TRANSMISOR DE RESERVA | POTENCIA NOMINAL (kW) | POTENCIA ACTUAL (kW) | TRANSMISOR PRINCIPAL | PUESTA EN SERVICIO | TRANSMISOR DE RESERVA | POTENCIA NOMINAL (kW) | POTENCIA ACTUAL (kW) | TRANSMISOR PRINCIPAL | PUESTA EN SERVICIO | CANAL REGIONAL (CADA CANAL IMPLICA UN TRANSMISOR R&S DE MÁS) | POTENCIA NOMINAL (kW rms) | POTENCIA ACTUAL (kW rms)
1 | MARINILLA | A M-ANTI-Mari-MARINI-001 | ESTACIÓN AM | SI | OPERATIVA | ANTIOQUIA | MARINILLA | 6 11'13,00"N | 75° 21' 5,02" W | 3866619 | RADIO AM | SI | SI | SI | OLYMPIAN | 125 | N/A | N/A | N/A | N/A | N/A | N/A | N/A | N/A | N/A | N/A | N/A | N/A | N/A | N/A | N/A | SENDER | 2006 | NO | 50 | 50 | N/A | N/A | N/A | N/A | N/A | N/A | N/A | N/A | N/A | N/A
2 | SABANAGRANDE | A M-ATLA-Saba-SABANA-002 | ESTACIÓN AM | SI | OPERATIVA | ATLANTICO | SABANAGRANDE | 10° 48° 16" N | 74° 46' 15,1" W | 3020162 | RADIO AM | SI | SI | SI | IGSA | 50 | N/A | N/A | N/A | N/A | N/A | N/A | N/A | N/A | N/A | N/A | N/A | N/A | N/A | N/A | N/A | HARRIS | 2006 | NO | 50 | 45 | N/A | N/A | N/A | N/A | N/A | N/A | N/A | N/A | N/A | N/A
3 | LARUMBA | A M-BOYA-Oica-LARUMB-003 | ESTACIÓN AM | SI | OPERATIVA | BOYACA | OICATÁ | 5° 36' 1,5" N | 73° 15' 47,0" O | 381936 | RADIO AM | SI | SI | SI | MWM | 90 | N/A | N/A | N/A | N/A | N/A | N/A | N/A | N/A | N/A | N/A | N/A | N/A | N/A | N/A | N/A | CONTINENTAL - LENSA | 2011-01-19 | NO | 10 | 10 | N/A | N/A | N/A | N/A | N/A | N/A | N/A | N/A | N/A | N/A
4 | LAENEA | A M-CALD-Mani-LAENEA-004 | ESTACIÓN AM | SI | OPERATIVA | CALDAS | MANIZALES | 5° 2° 42,6" N | 75° 26' 30,2" W | 639406 | RADIO AM | SI | SI | SI | PERKINS | 63.9 | N/A | N/A | N/A | N/A | N/A | N/A | N/A | N/A | N/A | N/A | N/A | N/A | N/A | N/A | N/A | CONTINENTAL - LENSA | 2011-01-12 | NO | 10 | 9.5 | N/A | N/A | N/A | N/A | N/A | N/A | N/A | N/A | N/A | N/A
5 | ELROSAL | A M-CUND-Suba-ELROSA-005 | ESTACIÓN AM | SI | OPERATIVA | CUNDINAMARCA | SUBACHOQUE | 4° 44° 40" N | 74° 5' 50" W | 8975163 | RADIO AM | SI | SI | SI | PERKINS | 712 | N/A | N/A | N/A | N/A | N/A | N/A | N/A | N/A | N/A | N/A | N/A | N/A | N/A | N/A | N/A | NAUTEL | 2012-12-03 | SI | 100 | 100 | N/A | N/A | N/A | N/A | N/A | N/A | N/A | N/A | N/A | N/A
6 | URIBIA | A M-GUAJ-Urib-URIBIA-006 | ESTACIÓN AM | SI | OPERATIVA | LA GUAJIRA | URIBIA | 11° 42' 56,4" N | 72° 17' 3,1" W | 676428 | RADIO AM | SI | SI | SI | OLYMPIAN | 125 | N/A | N/A | N/A | N/A | N/A | N/A | N/A | N/A | N/A | N/A | N/A | N/A | N/A | N/A | N/A | HARRIS | 1993 | NO | 50 | 20 | N/A | N/A | N/A | N/A | N/A | N/A | N/A | N/A | N/A | N/A
7 | JAMUNDI | A M-VALL-Jamu-JAMUND-007 | ESTACIÓN AM | SI | OPERATIVA | VALLE DEL CAUCA | JAMUNDÍ | 3° 15° 53,6" N | 76° 30' 26,4" W | 3272795 | RADIO AM | SI | SI | SI | PERKINS | 400 | N/A | N/A | N/A | N/A | N/A | N/A | N/A | N/A | N/A | N/A | N/A | N/A | N/A | N/A | N/A | QUASAR | 2014 | NO | 50 | 50 | N/A | N/A | N/A | N/A | N/A | N/A | N/A | N/A | N/A | N/A
8 | CAN | CAN-CUND-Bogo-CANEST-008 | CAN | SI | OPERATIVA | CUNDINAMARCA | BOGOTÁ | Cra 45 # 26-33 | Cra 45 # 26-33 | N/A | RECEPCIÓN, EMISIÓN | SI | SI | SI(2) | CUMMINS/CUMMINS | 625/480 | N/A | N/A | N/A | N/A | N/A | N/A | N/A | N/A | N/A | N/A | N/A | N/A | N/A | N/A | N/A | N/A | N/A | N/A | N/A | N/A | N/A | N/A | N/A | N/A | N/A | N/A | N/A | N/A | N/A | N/A
9 | DELICIAS | MIC-ATLA-Barr-DELICI-009 | ESTACIÓN MICROONDAS | NO | NO OPERATIVA | ATLANTICO | BARRANQUILLA | 10° 59' 15" N | 74° 48' 37,8" W | N/A | MICROONDAS | SI | SI | NO | N/A | N/A | N/A | N/A | N/A | N/A | N/A | N/A | N/A | N/A | N/A | N/A | N/A | N/A | N/A | N/A | N/A | N/A | N/A | N/A | N/A | N/A | N/A | N/A | N/A | N/A | N/A | N/A | N/A | N/A | N/A | N/A
10 | PIOJO | MIC-ATLA-Pioj-PIOJO-010 | ESTACIÓN MICROONDAS | NO | NO OPERATIVA | ATLANTICO | PIOJO | 10° 57' 42,12" N | 74° 46' 54,12" W | N/A | MICROONDAS | SI | SI | NO | N/A | N/A | N/A | N/A | N/A | N/A | N/A | N/A | N/A | N/A | N/A | N/A | N/A | N/A | N/A | N/A | N/A | N/A | N/A | N/A | N/A | N/A | N/A | N/A | N/A | N/A | N/A | N/A | N/A | N/A | N/A | N/A
11 | LASTINAS | MIC-BOLI-SanJ-LASTIN-011 | ESTACIÓN MICROONDAS | NO | NO OPERATIVA | BOLIVAR | SAN JUAN NEPOMUCENO | 10° 3' 11,88" N | 75° 3' 19,08" W | N/A | MICROONDAS | SI | SI | NO | N/A | N/A | N/A | N/A | N/A | N/A | N/A | N/A | N/A | N/A | N/A | N/A | N/A | N/A | N/A | N/A | N/A | N/A | N/A | N/A | N/A | N/A | N/A | N/A | N/A | N/A | N/A | N/A | N/A | N/A | N/A | N/A
12 | ELCABRITO | MIC-MAGD-ElBa-ELCABR-012 | ESTACIÓN MICROONDAS | NO | NO OPERATIVA | MAGDALENA | EL BANCO | 9° 7' 53,77" N | 73° 57' 23,79" W | N/A | MICROONDAS | SI | SI | NO | N/A | N/A | N/A | N/A | N/A | N/A | N/A | N/A | N/A | N/A | N/A | N/A | N/A | N/A | N/A | N/A | N/A | N/A | N/A | N/A | N/A | N/A | N/A | N/A | N/A | N/A | N/A | N/A | N/A | N/A | N/A | N/A
13 | FUNDACIÓN | MIC-MAGD-Fund-FUNDAC-013 | ESTACIÓN MICROONDAS | NO | NO OPERATIVA | MAGDALENA | FUNDACIÓN | 10° 31' 19,2" N | 74° 10' 59,52" W | N/A | MICROONDAS | SI | SI | NO | N/A | N/A | N/A | N/A | N/A | N/A | N/A | N/A | N/A | N/A | N/A | N/A | N/A | N/A | N/A | N/A | N/A | N/A | N/A | N/A | N/A | N/A | N/A | N/A | N/A | N/A | N/A | N/A | N/A | N/A | N/A | N/A
14 | TODOSLOSSANTOS | MIC-MAGD-Todo-TODOSL-014 | ESTACIÓN MICROONDAS | NO | NO OPERATIVA | MAGDALENA | TODOS LOS SANTOS | 9° 35' 43,91" N | 73° 57' 6,12" W | N/A | MICROONDAS | SI | SI | NO | N/A | N/A | N/A | N/A | N/A | N/A | N/A | N/A | N/A | N/A | N/A | N/A | N/A | N/A | N/A | N/A | N/A | N/A | N/A | N/A | N/A | N/A | N/A | N/A | N/A | N/A | N/A | N/A | N/A | N/A | N/A | N/A
15 | GAVILANES | MIC-SANT-Guad-GAVILA-015 | ESTACIÓN MICROONDAS | NO | NO OPERATIVA | SANTANDER | GUADALUPE | 6° 17' 44,02" N | 73° 24' 48,96" W | N/A | MICROONDAS | SI | SI | NO | N/A | N/A | N/A | N/A | N/A | N/A | N/A | N/A | N/A | N/A | N/A | N/A | N/A | N/A | N/A | N/A | N/A | N/A | N/A | N/A | N/A | N/A | N/A | N/A | N/A | N/A | N/A | N/A | N/A | N/A | N/A | N/A
16 | VERSALLES | MIC-VALL-Toro-VERSAL-016 | ESTACIÓN MICROONDAS | NO | NO OPERATIVA | VALLE | TORO | 4° 36' 38,3" N | 76° 4' 56,28" W | N/A | MICROONDAS | SI | SI | NO | N/A | N/A | N/A | N/A | N/A | N/A | N/A | N/A | N/A | N/A | N/A | N/A | N/A | N/A | N/A | N/A | N/A | N/A | N/A | N/A | N/A | N/A | N/A | N/A | N/A | N/A | N/A | N/A | N/A | N/A | N/A | N/A
17 | LETICIA | PRI-AMAZ-Leti-LETICI-017 | ESTACIÓN PRIMARIA ANALÓGICA | SI | OPERATIVA | AMAZONAS | LETICIA | 4° 12' 58,6" S | 69° 56' 11,5" W | 41000 | PRIMARIA (TV ANALÓGICA Y RADIO FM) | SI | SI | SI | MAN | 140 | HARRIS | 1999 | NO | 2 | 2 | HARRIS | 1999 | NO | 2 | 2 | HARRIS | 1999 | NO | 2 | 2 | NAUTEL | 2011-02-01 | SI | 2 | 2 | N/A | N/A | N/A | N/A | N/A | N/A | N/A | N/A | N/A | N/A
18 | BELLO | PRI-ANTI-Bell-BELLO-018 | ESTACIÓN PRIMARIA ANALÓGICA MÁS TDT | SI | OPERATIVA | ANTIOQUIA | BELLO | 6° 17' 34,23'' N | 75° 31' 52,86'' W | 447185 | PRIMARIA (TDT) | SI | SI | SI | OTTOMOTORES | 60 | N/A | N/A | N/A | 0.1 | 0 | N/A | N/A | N/A | 0.1 | 0 | N/A | N/A | N/A | 0.1 | 0 | N/A | N/A | N/A | N/A | N/A | N/A | N/A | N/A | N/A | N/A | ROHDE & SCHWARZ | 2014 | TELEANTIOQUIA | 2 | 2
19 | CHIGORODO | PRI-ANTI-Care-CHIGOR-019 | ESTACIÓN PRIMARIA ANALÓGICA | SI | OPERATIVA | ANTIOQUIA | CAREPA | 7° 43' 60,6" N | 76° 39' 28,3" W | 456895 | PRIMARIA (TV ANALÓGICA Y RADIO FM) | SI | SI | SI | MWM | 125 | HARRIS | 1998 | NO | 1 | 1 | HARRIS | 1995 | NO | 1 | 1 | HARRIS | 1998 | NO | 1 | 1 | ELECTROSYS | 2012 | SI | 2 | 2 | N/A | N/A | N/A | N/A | N/A | N/A | N/A | N/A | N/A | N/A
20 | ITAGUI | PRI-ANTI-Itag-ITAGUI-020 | ESTACIÓN PRIMARIA ANALÓGICA MÁS TDT | SI | OPERATIVA | ANTIOQUIA | SABANETA | 6° 8' 36,2" N | 75° 36' 5,43" W | 1,048,324 | PRIMARIA (TDT) | SI | SI | SI | OTTOMOTORES | 60 | N/A | N/A | N/A | N/A | N/A | N/A | N/A | N/A | N/A | N/A | N/A | N/A | N/A | N/A | N/A | N/A | N/A | N/A | N/A | N/A | N/A | N/A | N/A | N/A | N/A | ROHDE & SCHWARZ | 2014 | TELEANTIOQUIA | 2 | 2
21 | PADREAMAYA | PRI-ANTI-Mede-PADREA-021 | ESTACIÓN PRIMARIA ANALÓGICA MÁS TDT | SI | OPERATIVA | ANTIOQUIA | MEDELLÍN | 6° 16' 47,87" N | 75° 41' 10,36" W | 3581664 | PRIMARIA (TV ANALÓGICA, RADIO FM Y TDT) | SI | SI | SI | CUMMINS | 100 | HARRIS | 1998 | NO | 10 | 10 | HARRIS | 1998 | NO | 10 | 10 | ROHDE & SCHWARZ | 2008 | NO | 20 | 20 | N/A | N/A | N/A | N/A | N/A | HARRIS | 2007 | NO | 10 | 10 | ROHDE & SCHWARZ | 2014 | TELEANTIOQUIA | 5 | 5
22 | LAPOPA | PRI-BOLI-Cart-LAPOPA-022 | ESTACIÓN PRIMARIA ANALÓGICA MÁS TDT | SI | OPERATIVA | BOLIVAR | CARTAGENA | 10° 25' 13,89" N | 75° 31' 32,73" W | 1004912 | PRIMARIA (TV ANALÓGICA, RADIO FM Y TDT) | SI | SI | SI | OTTOMOTORES | 180 | HARRIS | 1999 | NO | 1 | 1 | HARRIS | 1995 | NO | 1 | 1 | HARRIS | 1995 | NO | 1 | 1 | N/A | N/A | N/A | N/A | N/A | HARRIS | 2006 | NO | 2 | 2 | ROHDE & SCHWARZ | 2014 | TELECARIBE | 5 | 5
23 | LARUSIA | PRI-BOYA-Duit-LARUSI-023 | ESTACIÓN PRIMARIA ANALÓGICA | SI | OPERATIVA | BOYACA | DUITAMA | 5° 45' 28" N | 73° 4' 56" W | 565144 | PRIMARIA (TV ANALÓGICA Y RADIO FM) | SI | SI | SI | MAN | 192 | HARRIS | 1999 | SI | 2 | 2 | HARRIS | 1999 | SI | 2 | 2 | HARRIS | 1999 | SI | 5 | 5 | NAUTEL | 2010-11-19 | SI | 5 | 5 | N/A | N/A | N/A | N/A | N/A | N/A | N/A | N/A | N/A | N/A
24 | SABOYA | PRI-BOYA-Sabo-SABOYA-024 | ESTACIÓN PRIMARIA ANALÓGICA | SI | OPERATIVA | BOYACA | SABOYÁ | 5° 42' 55" N | 73° 48' 45" W | 413548 | PRIMARIA (TV ANALÓGICA Y RADIO FM) | SI | SI | SI | PERKINS | 125 | ROHDE & SCHWARZ | 2012 | NO | 1 | 1 | HARRIS | 1995 | SI | 1 | 1 | ROHDE & SCHWARZ | 2011 | SI | 5 | 5 | ELECTROSYS | 2012-12-22 | SI | 2 | 2 | N/A | N/A | N/A | N/A | N/A | N/A | N/A | N/A | N/A | N/A
25 | ELRUIZ | PRI-CALD-Vill-ELRUIZ-025 | ESTACIÓN PRIMARIA ANALÓGICA | SI | OPERATIVA | CALDAS | VILLAMARÍA | 4° 57' 15,1" N | 75° 21' 17,6" W | 348611 | PRIMARIA (TV ANALÓGICA Y RADIO FM) | SI | SI | SI | CUMMINS | 200 | HARRIS | 1999 | SI | 2 | 2 | HARRIS | 1999 | NO | 2 | 2 | HARRIS | 1999 | SI | 5 | 5 | OMB | 2014 | SI | 5 | 5 | N/A | N/A | N/A | N/A | N/A | N/A | N/A | N/A | N/A | N/A
26 | MUNCHIQUE | PRI-CAUC-ElTa-MUNCHI-026 | ESTACIÓN PRIMARIA ANALÓGICA | SI | OPERATIVA | CAUCA | EL TAMBO | 2° 31' 12,7" N | 76° 57' 34,8" W | 612568 | PRIMARIA (TV ANALÓGICA Y RADIO FM) | SI | SI | SI | PERKINS | 165 | HARRIS | 1999 | SI | 2 | 2 | HARRIS | 1999 | NO | 2 | 2 | HARRIS | 1999 | NO | 2 | 2 | NAUTEL | ENERO DE 2011 | SI | 5 | 5 | N/A | N/A | N/A | N/A | N/A | N/A | N/A | N/A | N/A | N/A
27 | ALGUACIL | PRI-CESA-Pueb-ALGUAC-027 | ESTACIÓN PRIMARIA ANALÓGICA MÁS TDT | SI | OPERATIVA | CESAR | PUEBLO BELLO | 10° 30' 27" N | 73° 33' 25" W | 1301455 | PRIMARIA (TV ANALÓGICA Y RADIO FM) | SI | SI | SI | CATERPILLAR | 280 | ROHDE & SCHWARZ | 2012-01-28 | SI | 10 | 10 | HARRIS | 1999 | NO | 10 | 10 | HARRIS | 1999 | NO | 10 | 10 | NAUTEL | 2011-01-28 | SI | 5 | 5 | N/A | N/A | N/A | N/A | N/A | ROHDE & SCHWARZ | 2014 | TELECARIBE | 2 | 2
28 | MONTERIA | PRI-CÓRD-Mont-MONTER-028 | ESTACIÓN PRIMARIA ANALÓGICA MÁS TDT | SI | OPERATIVA | CORDOBA | CIÉNAGA DE ORO | 8° 52' 23" N | 75° 38' 27" W | 1145614 | PRIMARIA (TV ANALÓGICA Y RADIO FM) | SI | SI | SI | PERKINS | 180 | HARRIS | 1999 | NO | 5 | 5 | HARRIS | 1999 | NO | 5 | 5 | HARRIS | 1999 | NO | 5 | 5 | ELECTROSYS | 2013-01-14 | SI | 2 | 2 | N/A | N/A | N/A | N/A | N/A | BTESA | 2015 | TELECARIBE | 0.5 | 0.5
29 | CALATRAVA | PRI-CUND-Bogo-CALATR-029 | ESTACIÓN PRIMARIA ANALÓGICA MÁS TDT | SI | OPERATIVA | CUNDINAMARCA | BOGOTÁ | 4° 43' 39,62'' N | 74° 4' 51.46'' W | 1003502 | PRIMARIA (TV ANALÓGICA, RADIO FM Y TDT) | SI | SI | SI | OTTOMOTORES | 150 | ROHDE & SCHWARZ | 2012-03-08 | NO | 0.5 | 0.5 | RHODE & SCHWARZ | 2012-03-08 | NO | 0.5 | 0.5 | ROHDE & SCHWARZ | 2012-03-08 | SI | 0.5 | 0.5 | N/A | N/A | N/A | N/A | N/A | N/A | N/A | N/A | N/A | N/A | ROHDE & SCHWARZ | 2014 | CANAL CAPITAL Y CANAL TRECE | 2 | 2
30 | BOQUERON | PRI-CUND-Chip-BOQUER-030 | ESTACIÓN PRIMARIA ANALÓGICA | SI | OPERATIVA | CUNDINAMARCA | CHIPAQUE | 4° 28' 37" N | 74° 4' 30" W | 46654 | PRIMARIA (TV ANALÓGICA Y RADIO FM) | SI | SI | SI | PERKINS | 40 | EUROTEL | 2013-10-01 | NO | 0.5 | 0.5 | EUROTEL | 2013-10-01 | SI | 0.5 | 0.5 | EGATEL | 2013-10-01 | SI | 0.5 | 0.5 | N/A | N/A | N/A | N/A | N/A | N/A | N/A | N/A | N/A | N/A | N/A | N/A | N/A | N/A | N/A
31 | TIBITOC | PRI-CUND-Tibi-TIBITO-031 | ESTACIÓN PRIMARIA ANALÓGICA | SI | OPERATIVA | CUNDINAMARCA | SOPÓ | 4° 57' 49" N | 73° 58' 30" O | 14058 | PRIMARIA (TV ANALÓGICA) | SI | SI | SI | MAN | 26.8 | EUROTEL | 2013-10-01 | SI | 0.1 | 0.02 | EUROTEL | 2013-10-01 | SI | 0.1 | 0.02 | ROHDE & SCHWARZ | 2012 | NO | 0.1 | 0.1 | N/A | N/A | N/A | N/A | N/A | N/A | N/A | N/A | N/A | N/A | N/A | N/A | N/A | N/A | N/A
32 | MANJUI | PRI-CUND-Zipa-MANJUI-032 | ESTACIÓN PRIMARIA ANALÓGICA MÁS TDT | SI | OPERATIVA | CUNDINAMARCA | ZIPACÓN | 4° 48' 11" N | 74° 23' 36" W | 9266674 | PRIMARIA (TV ANALÓGICA, RADIO FM Y TDT) | SI | SI | SI | PERKINS | 400 | HARRIS | 1998 | SI | 20 | 20 | HARRIS | 1998 | SI | 20 | 20 | ELECTROSYS | 2009 | SI | 20 | 20 | NAUTEL | 21/01/2011 | SI | 10 | 10 | N/A | N/A | N/A | N/A | N/A | ROHDE & SCHWARZ | 2014 | CANAL TRECE | 5 | 5
33 | BUENAVISTA | PRI-HUIL-Buen-BUENAV-033 | ESTACIÓN PRIMARIA ANALÓGICA | SI | OPERATIVA | HUILA | AGRADÓ | 2° 20' 9,25" N | 75° 43' 38,1" W | 209336 | PRIMARIA (TV ANALÓGICA Y RADIO FM) | SI | SI | SI | CUMMINS | 34 | ROHDE & SCHWARZ | 2011 | SI | 0.25 | 0.25 | EGATEL | 2013 | SI | 0.2 | 0.2 | EGATEL | 2013 | SI | 0.2 | 0.2 | HARRIS | 2007 | NO | 1 | 1 | N/A | N/A | N/A | N/A | N/A | N/A | N/A | N/A | N/A | N/A
34 | GABINETE | PRI-HUIL-Guad-GABINE-034 | ESTACIÓN PRIMARIA ANALÓGICA MÁS TDT | SI | OPERATIVA | CAQUETA | GUADALUPE | 1° 53' 4,7" N | 75° 40' 26" W | 520591 | PRIMARIA (TV ANALÓGICA Y RADIO FM) | SI | SI | SI | CUMMINS | 35 | HARRIS | 1995 | SI | 5 | 5 | HARRIS | 1995 | SI | 5 | 5 | LARCAN | 1995 | NO | 5 | 5 | LINK ADTEL | 2012-01-01 | NO | 5 | 5 | N/A | N/A | N/A | N/A | N/A | BTESA | 2015 | TVANDINA | 1 | 1
35 | CERRONEIVA | PRI-HUIL-Neiv-CERRON-035 | ESTACIÓN PRIMARIA ANALÓGICA MÁS TDT | SI | OPERATIVA | HUILA | NEIVA | 2° 48' 36,5" N | 75° 9' 43" W | 372151 | PRIMARIA (TV ANALÓGICA Y RADIO FM) | SI | SI | SI | CUMMINS | 25 | THOMSON | 1985 | NO | 2 | 2 | THOMSON | 1985 | SI | 2 | 2 | HARRIS | 1999 | SI | 2 | 2 | ELECTROSYS | 2012-12-27 | SI | 2 | 2 | N/A | N/A | N/A | N/A | N/A | BTESA | 2015 | TVANDINA | 0.5 | 0.5
36 | CERROKENNEDY | PRI-MAGD-Sant-CERROK-036 | ESTACIÓN PRIMARIA ANALÓGICA MÁS TDT | SI | OPERATIVA | MAGDALENA | SANTA MARTA | 11° 6' 55,5" N | 74° 2' 23,1" W | 4098616 | PRIMARIA (TV ANALÓGICA, RADIO FM Y TDT) | SI | SI | SI | PERKINS | 400 | HARRIS | 1999 | NO | 20 | 20 | HARRIS | 1999 | NO | 20 | 20 | ELECTROSYS | 2011-08-03 | SI | 10 | 10 | N/A | N/A | N/A | N/A | N/A | HARRIS | 2007 | SI | 10 | 10 | ROHDE & SCHWARZ | 2014 | TELECARIBE | 2 | 2
37 | ELTIGRE | PRI-META-El C-ELTIGR-037 | ESTACIÓN PRIMARIA ANALÓGICA MÁS TDT | SI | OPERATIVA | META | EL CALVARIO | 4° 18' 9" N | 73° 44' 30" W | 779256 | PRIMARIA (TV ANALÓGICA Y RADIO FM) | SI | SI | SI | MAN | 149 | HARRIS | 2014-12-01 | SI | 20 | 20 | THOMSON | 1989 | SI | 20 | 20 | HARRIS | 2014-12-01 | SI | 10 | 10 | NAUTEL | 18/02/ 2011 | SI | 5 | 5 | N/A | N/A | N/A | N/A | N/A | ROHDE & SCHWARZ | 2015 | TVANDINA | 2 | 2
38 | GALERAS (*) | PRI-NARI-Past-GALERA-038 | ESTACIÓN PRIMARIA ANALÓGICA | SI | OPERATIVA | NARIÑO | GALERAS | 1° 12' 35" N | 77° 21' 26,1" W | 1318470 | PRIMARIA (TV ANALÓGICA Y RADIO FM) | SI | SI | SI | PERKINS | 350 | HARRIS | 1998 | NO | 10 | 10 | HARRIS | 1998 | NO | 10 | 10 | HARRIS | 1998 | NO | 10 | 10 | LINK ADTEL | 2012-01-17 | NO | 10 | 7 | N/A | N/A | N/A | N/A | N/A | N/A | N/A | N/A | N/A | N/A
39 | JURISDICCIONES | PRI-NORT-Abre-JURISD-039 | ESTACIÓN PRIMARIA ANALÓGICA | SI | OPERATIVA | NORTE DE SANTANDER | ABREGO | 7° 50' 48" N | 73° 13' 31" W | 763628 | PRIMARIA (TV ANALÓGICA Y RADIO FM) | SI | SI | SI | CUMMINS | 286 | HARRIS | 1999 | NO | 10 | 10 | TOSHIBA | 1995 | NO | 10 | 10 | TOSHIBA | 1995 | NO | 10 | 10 | LINK ADTEL | 2011-12-18 | NO | 10 | 2.3 | N/A | N/A | N/A | N/A | N/A | N/A | N/A | N/A | N/A | N/A
40 | CERROTASAJERO | PRI-NORT-Cucu-CERROT-040 | ESTACIÓN PRIMARIA ANALÓGICA MÁS TDT | SI | OPERATIVA | NORTE DE SANTANDER | CÚCUTA | 7° 59' 31" N | 72° 27' 43" W | 705069 | PRIMARIA (TV ANALÓGICA, RADIO FM Y TDT) | SI | SI | SI | CUMMINS | 250 | HARRIS | 1998 | NO | 10 | 10 | HARRIS | 1998 | NO | 10 | 10 | NEC | 1996 | NO | 5 | 5 | NAUTEL | 2010 | SI | 5 | 5 | N/A | N/A | N/A | N/A | N/A | ROHDE & SCHWARZ | 2014 | TRO | 2 | 2
41 | CERROORIENTE | PRI-NORT-Pamp-CERROO-041 | ESTACIÓN PRIMARIA ANALÓGICA | SI | OPERATIVA | NORTE DE SANTANDER | MUTISCUA | 7° 20' 5" N | 72° 42' 3" W | 311896 | PRIMARIA (TV ANALÓGICA Y RADIO FM) | SI | SI | SI | MAN | 149 | THOMSON | 1989 | NO | 10 | 10 | HARRIS | 1999 | NO | 10 | 10 | NEC | 1996 | NO | 10 | 10 | OMB | 2014 | SI | 2 | 2 | N/A | N/A | N/A | N/A | N/A | N/A | N/A | N/A | N/A | N/A
42 | MIRADOR | PRI-PUTU-Moco-MIRADO-042 | ESTACIÓN PRIMARIA ANALÓGICA | SI | OPERATIVA | PUTUMAYO | MOCOA | 1° 4' 10,29" N | 76° 44' 9,79" W | 91718 | PRIMARIA (TV ANALÓGICA Y RADIO FM) | SI | SI | SI | CUMMINS | 100 | HARRIS | 1999 | NO | 5 | 5 | HARRIS | 1999 | NO | 5 | 5 | HARRIS | 1999 | NO | 5 | 5 | HARRIS | 2007 | NO | 5 | 5 | N/A | N/A | N/A | N/A | N/A | N/A | N/A | N/A | N/A | N/A
43 | PLANADAS | PRI-QUIN-Cala-PLANAD-043 | ESTACIÓN PRIMARIA ANALÓGICA MÁS TDT | SI | OPERATIVA | QUINDIO | CALARCÁ | 4° 26' 10,7" N | 75° 37' 12,5" W | 1713160 | PRIMARIA (TV ANALÓGICA Y RADIO FM) | SI | SI | SI | PERKINS | 125.4 | HARRIS | 1999 | NO | 2 | 2 | HARRIS | 1999 | NO | 2 | 2 | HARRIS | 1999 | NO | 2 | 2 | LINK ADTEL | 2012-02-20 | NO | 5 | 4.5 | N/A | N/A | N/A | N/A | N/A | BTESA | 2015 | TELECAFÉ | 1 | 1
44 | MONTEZUMA | PRI-RISA-Pueb-MONTEZ-044 | ESTACIÓN PRIMARIA ANALÓGICA | SI | OPERATIVA | RISARALDA | PUEBLO RICO | 5° 15' 27,9" N | 76° 7' 16,6" W | 335114 | PRIMARIA (TV ANALÓGICA Y RADIO FM) | SI | SI | SI | PERKINS | 200 | THOMSON | 1989 | NO | 10 | 10 | RHODE & SCHWARZ | 2014-03-28 | NO | 10 | 10 | LARCAN | 1995 | NO | 5 | 5 | ELECTROSYS | 2012-12-19 | NO | 5 | 5 | N/A | N/A | N/A | N/A | N/A | N/A | N/A | N/A | N/A | N/A
45 | SIMONBOLIVAR | PRI-SANA-SanA-SIMONB-045 | ESTACIÓN PRIMARIA ANALÓGICA MÁS TDT | SI | OPERATIVA | SAN ANDRESY PROVIDENCIA | SAN ANDRÉS | 12° 33' 30,8" N | 81° 43' 0,6" W | 70684 | PRIMARIA (TV ANALÓGICA Y RADIO FM) | SI | SI | SI | PERKINS | 165 | HARRIS | 1999 | NO | 1 | 1 | HARRIS | 1999 | NO | 1 | 1 | HARRIS | 1995 | NO | 1 | 1 | ELECTROSYS | 2012-12-24 | SI | 2 | 0.5 | N/A | N/A | N/A | N/A | N/A | BTESA | 2015 | TELEISLAS | 0.1 | 0.1
46 | LEBRIJA | PRI-SANT-Lebr-LEBRIJ-046 | ESTACIÓN PRIMARIA ANALÓGICA MÁS TDT | SI | OPERATIVA | SANTANDER | LEBRIJA | 7° 4' 35,93" N | 73° 11' 47,31" W | 967674 | PRIMARIA (TV ANALÓGICA, RADIO FM Y TDT) | SI | SI | SI | MWM | 150 | HARRIS | 1998 | NO | 1 | 1 | HARRIS | 1998 | NO | 1 | 1 | HARRIS | 1998 | NO | 1 | 1 | HARRIS | 2007 | NO | 2 | 2 | N/A | N/A | N/A | N/A | N/A | ROHDE & SCHWARZ | 2014 | TRO | 5 | 5
47 | MALAGA | PRI-SANT-Mala-MALAGA-047 | ESTACIÓN PRIMARIA ANALÓGICA | SI | OPERATIVA | SANTANDER | MÁLAGA | 6° 39' 12,3" N | 72° 45' 8,72" W | 39481 | PRIMARIA (TV ANALÓGICA Y RADIO FM) | SI | SI | SI | PERKINS | 40 | EGATEL | 2013-09-26 | SI | 0.2 | 0.2 | SCREEN SERVICE | 2012-01-28 | SI | 0.2 | 0.2 | EGATEL | 2013-09-26 | SI | 0.2 | 0.2 | N/A | N/A | N/A | N/A | N/A | OMB | 2014 | SI | 2 | 2 | N/A | N/A | N/A | N/A | N/A
48 | SANGIL | PRI-SANT-SanG-SANGIL-048 | ESTACIÓN PRIMARIA ANALÓGICA | SI | OPERATIVA | SANTANDER | SAN GIL | 6° 35' 31,22" N | 73° 10' 56,02" W | 117791 | PRIMARIA (TV ANALÓGICA Y RADIO FM) | SI | SI | SI | PERKINS | 58 | THOMSON | 1995 | SI | 0.2 | 0.2 | SCREEN SERVICE | 1998 | SI | 0.2 | 0.2 | THOMSON | 1995 | SI | 0.2 | 0.2 | NAUTEL | 2010-11-25 | SI | 2 | 2 | N/A | N/A | N/A | N/A | N/A | N/A | N/A | N/A | N/A | N/A
49 | LAPITA | PRI-SUCR-Carm-LAPITA-049 | ESTACIÓN PRIMARIA ANALÓGICA MÁS TDT | SI | OPERATIVA | SUCRE | OVEJAS | 9° 38' 12,75" N | 75° 12' 17,45" W | 798417 | PRIMARIA (TV ANALÓGICA Y RADIO FM) | SI | SI | SI | CUMMINS | 35 | HARRIS | 1998 | NO | 1 | 1 | HARRIS | 1999 | NO | 1 | 1 | HARRIS | 1999 | NO | 1 | 1 | LINK ADTEL | 2011-12-16 | SI | 1 | 1 | N/A | N/A | N/A | N/A | N/A | BTESA | 2015 | TELECARIBE | 0.5 | 0.5
50 | MARTINICA (**) | PRI-TOLI-Ibag-MARTIN-050 | ESTACIÓN PRIMARIA ANALÓGICA | SI | OPERATIVA | TOLIMA | IBAGUÉ | 4° 24' 26" N | 75° 13' 23" W | 548209 | PRIMARIA (TV ANALÓGICA Y RADIO FM) | SI | SI | SI | MAN | 26.8 | EUROTEL | 2013-11-28 | NO | 2 | 2 | EUROTEL | 2013-11-28 | NO | 2 | 2 | HARRIS | 2013-12-23 | NO | 2 | 2 | HARRIS | 2007 | NO | 1 | 1 | N/A | N/A | N/A | N/A | N/A | N/A | N/A | N/A | N/A | N/A
51 | AZALEA | PRI-VALL-Buga-AZALEA-051 | ESTACIÓN PRIMARIA ANALÓGICA MÁS TDT | SI | OPERATIVA | VALLE DEL CAUCA | GUADALAJARA DE BUGA | 3° 52' 4,2" N | 76° 14' 39,7" W | 4054578 | PRIMARIA (TV ANALÓGICA, RADIO FM Y TDT) | SI | SI | SI | CUMMINS | 437.5 | THALES | 2005 | NO | 10 | 10 | THALES | 2005 | NO | 10 | 10 | THALES | 2005 | NO | 10 | 10 | N/A | N/A | N/A | N/A | N/A | HARRIS | 2007 | NO | 10 | 10 | ROHDE & SCHWARZ | 2014 | TELEPACÍFICO | 5 | 5
52 | PUERTONARIÑO | SEC-AMAZ-Puer-PUERTO-052 | ESTACIÓN SECUNDARIA ANALÓGICA | NO | OPERATIVA | AMAZONAS | PUERTONARIÑO | 3° 46' 51,19" S | 70° 21' 56,1" W | 8043 | SECUNDARIA (TV ANALÓGICA Y RADIO FM) | SI | SI | NO | N/A | N/A | SYES | 2013-04-25 | SI | 0.2 | 0.2 | SYES | 2013-04-25 | SI | 0.2 | 0.2 | SYES | 2013-04-25 | SI | 0.2 | 0.2 | OMB | 2014 | SI | 1 | 1 | N/A | N/A | N/A | N/A | N/A | N/A | N/A | N/A | N/A | N/A
53 | ABRIAQUI | SEC-ANTI-Abri-ABRIAQ-053 | ESTACIÓN SECUNDARIA ANALÓGICA | NO | OPERATIVA | ANTIOQUIA | ABRIAQUI | 6° 38' 23,76" N | 76° 3' 55,11" W | 2175 | SECUNDARIA (TV ANALÓGICA) | SI | SI | NO | N/A | N/A | SCREEN SERVICE | 1999 | NO | 0 | 0 | SCREEN SERVICE | 1999 | NO | 0 | 0 | SCREEN SERVICE | 1999 | NO | 0 | 0 | N/A | N/A | N/A | N/A | N/A | N/A | N/A | N/A | N/A | N/A | N/A | N/A | N/A | N/A | N/A
54 | ALEJANDRIA | SEC-ANTI-Alej-ALEJAN-054 | ESTACIÓN SECUNDARIA ANALÓGICA | NO | OPERATIVA | ANTIOQUIA | ALEJANDRIA | 6° 22' 58,7" N | 75° 8' 1,9" W | 3502 | SECUNDARIA (TV ANALÓGICA) | SI | SI | NO | N/A | N/A | SCREEN SERVICE | 1999 | NO | 0.02 | 0.02 | SCREEN SERVICE | 1999 | NO | 0.02 | 0.02 | SCREEN SERVICE | 1999 | NO | 0.02 | 0.02 | N/A | N/A | N/A | N/A | N/A | N/A | N/A | N/A | N/A | N/A | N/A | N/A | N/A | N/A | N/A
55 | AMALFI | SEC-ANTI-Amal-AMALFI-055 | ESTACIÓN SECUNDARIA ANALÓGICA | NO | OPERATIVA | ANTIOQUIA | AMALFI | 6° 54' 13,3" N | 75° 3' 48,5" W | 21932 | SECUNDARIA (TV ANALÓGICA) | SI | SI | NO | N/A | N/A | SCREEN SERVICE | 1999 | NO | 0.02 | 0.02 | SCREEN SERVICE | 1999 | NO | 0.02 | 0.02 | SCREEN SERVICE | 1999 | NO | 0.02 | 0.02 | N/A | N/A | N/A | N/A | N/A | N/A | N/A | N/A | N/A | N/A | N/A | N/A | N/A | N/A | N/A
56 | ANDES | SEC-ANTI-Ande-ANDES-056 | ESTACIÓN SECUNDARIA ANALÓGICA | NO | OPERATIVA | ANTIOQUIA | ANDES | 5° 40' 50,6" N | 75° 53' 26,2" W | 45417 | SECUNDARIA (TV ANALÓGICA) | SI | SI | NO | N/A | N/A | SCREEN SERVICE | 1999 | NO | 0.01 | 0.01 | SCREEN SERVICE | 1999 | NO | 0.01 | 0.01 | SCREEN SERVICE | 1999 | NO | 0.02 | 0.02 | N/A | N/A | N/A | N/A | N/A | N/A | N/A | N/A | N/A | N/A | N/A | N/A | N/A | N/A | N/A
57 | ANGOSTURA | SEC-ANTI-Ango-ANGOST-057 | ESTACIÓN SECUNDARIA ANALÓGICA | NO | OPERATIVA | ANTIOQUIA | ANGOSTURA | 6° 53' 20,3" N | 75° 20' 17,5" W | 11464 | SECUNDARIA (TV ANALÓGICA) | SI | SI | NO | N/A | N/A | SCREEN SERVICE | 1999 | NO | 0.02 | 0.02 | SCREEN SERVICE | 1999 | NO | 0.02 | 0.02 | SCREEN SERVICE | 1999 | NO | 0.02 | 0.02 | N/A | N/A | N/A | N/A | N/A | N/A | N/A | N/A | N/A | N/A | N/A | N/A | N/A | N/A | N/A
58 | ARBOLETES | SEC-ANTI-Arbo-ARBOLE-058 | ESTACIÓN SECUNDARIA ANALÓGICA | NO | OPERATIVA | ANTIOQUIA | ARBOLETES | 8° 51' 2,84" N | 76° 25' 41,52" W | 39113 | SECUNDARIA (TV ANALÓGICA) | SI | SI | NO | N/A | N/A | SCREEN SERVICE | 1999 | N/A | 0 | 0.02 | SCREEN SERVICE | 1999 | N/A | 0 | 0 | SCREEN SERVICE | 1999 | N/A | 0 | 0.02 | N/A | N/A | N/A | N/A | N/A | N/A | N/A | N/A | N/A | N/A | N/A | N/A | N/A | N/A | N/A
59 | BELMIRA | SEC-ANTI-Belm-BELMIR-059 | ESTACIÓN SECUNDARIA ANALÓGICA | NO | OPERATIVA | ANTIOQUIA | BELMIRA | 6° 36' 43,36" N | 75° 39' 56,94" N | 6709 | SECUNDARIA (TV ANALÓGICA) | SI | SI | NO | N/A | N/A | SCREEN SERVICE | 1999 | NO | 0.02 | 0.02 | SCREEN SERVICE | 1999 | NO | 0.02 | 0.02 | SCREEN SERVICE | 1999 | NO | 0.02 | 0.02 | N/A | N/A | N/A | N/A | N/A | N/A | N/A | N/A | N/A | N/A | N/A | N/A | N/A | N/A | N/A
60 | CALDAS | SEC-ANTI-Cald-CALDAS-060 | ESTACIÓN SECUNDARIA ANALÓGICA | NO | OPERATIVA | ANTIOQUIA | CALDAS | 6° 5' 14,72" N | 75° 37' 34,83" W | 76919 | SECUNDARIA (TV ANALÓGICA) | SI | SI | NO | N/A | N/A | SCREEN SERVICE | 1999 | NO | 0.01 | 0.01 | SCREEN SERVICE | 1999 | NO | 0.01 | 0.01 | SCREEN SERVICE | 1999 | NO | 0.02 | 0.02 | N/A | N/A | N/A | N/A | N/A | N/A | N/A | N/A | N/A | N/A | N/A | N/A | N/A | N/A | N/A
61 | CAÑASGORDAS | SEC-ANTI-Caña-CAÑASG-061 | ESTACIÓN SECUNDARIA ANALÓGICA | NO | OPERATIVA | ANTIOQUIA | CAÑAS GORDAS | 6° 46' 47,72" N | 76° 1' 55,93" W | 16777 | SECUNDARIA (TV ANALÓGICA) | SI | SI | NO | N/A | N/A | SCREEN SERVICE | 1999 | NO | 0.02 | 0.02 | EGATEL | 2013-08-29 | NO | 0.02 | 0.02 | SCREEN SERVICE | 1999 | NO | 0.02 | 0.02 | N/A | N/A | N/A | N/A | N/A | N/A | N/A | N/A | N/A | N/A | N/A | N/A | N/A | N/A | N/A
62 | CAROLINA | SEC-ANTI-Caro-CAROLI-062 | ESTACIÓN SECUNDARIA ANALÓGICA | NO | OPERATIVA | ANTIOQUIA | CAROLINA | 6° 43' 41,3" N | 75° 18' 9,3" W | 3652 | SECUNDARIA (TV ANALÓGICA) | SI | SI | NO | N/A | N/A | SCREEN SERVICE | 1999 | NO | 0.02 | 0.02 | SCREEN SERVICE | 1999 | NO | 0.02 | 0.02 | SCREEN SERVICE | 1999 | NO | 0.02 | 0.02 | N/A | N/A | N/A | N/A | N/A | N/A | N/A | N/A | N/A | N/A | N/A | N/A | N/A | N/A | N/A
63 | CAUCASIA | SEC-ANTI-Cauc-CAUCAS-063 | ESTACIÓN SECUNDARIA ANALÓGICA | NO | OPERATIVA | ANTIOQUIA | CAUCASIA | 7° 59' 18,9" N | 75° 11' 53,5" W | 109511 | SECUNDARIA (TV ANALÓGICA) | SI | SI | NO | N/A | N/A | SCREEN SERVICE | 1999 | N/A | 0.05 | 0 | SCREEN SERVICE | 1999 | N/A | 0.05 | 0 | SCREEN SERVICE | 1999 | N/A | 0.05 | 0 | N/A | N/A | N/A | N/A | N/A | N/A | N/A | N/A | N/A | N/A | N/A | N/A | N/A | N/A | N/A
64 | CISNEROS | SEC-ANTI-Cisn-CISNER-064 | ESTACIÓN SECUNDARIA ANALÓGICA | NO | SIN ENERGÍA | ANTIOQUIA | CISNEROS | 6° 32' 26,4" N | 75° 8' 14,4" W | 9121 | SECUNDARIA (TV ANALÓGICA) | SI | SI | NO | N/A | N/A | SCREEN SERVICE | 1999 | NO | 0.02 | 0 | SCREEN SERVICE | 1999 | NO | 0.02 | 0 | SCREEN SERVICE | 1999 | NO | 0.02 | 0 | N/A | N/A | N/A | N/A | N/A | N/A | N/A | N/A | N/A | N/A | N/A | N/A | N/A | N/A | N/A
65 | CIUDADBOLIVAR | SEC-ANTI-Ciud-CIUDAD-065 | ESTACIÓN SECUNDARIA ANALÓGICA | NO | OPERATIVA | ANTIOQUIA | CIUDAD BOLIVAR | 5° 50' 14,9" N | 76° 1' 29,7" W | 27210 | SECUNDARIA (TV ANALÓGICA) | SI | SI | NO | N/A | N/A | SCREEN SERVICE | 1999 | NO | 0.01 | 0.01 | SCREEN SERVICE | 1999 | NO | 0.01 | 0 | SCREEN SERVICE | 1999 | NO | 0.02 | 0.02 | N/A | N/A | N/A | N/A | N/A | N/A | N/A | N/A | N/A | N/A | N/A | N/A | N/A | N/A | N/A
66 | CONCEPCION | SEC-ANTI-Conc-CONCEP-066 | ESTACIÓN SECUNDARIA ANALÓGICA | NO | OPERATIVA | ANTIOQUIA | CONCEPCION | 6° 23' 52,7" N | 75° 16' 35,2" W | 3567 | SECUNDARIA (TV ANALÓGICA) | SI | SI | NO | N/A | N/A | SCREEN SERVICE | 1999 | NO | 0.02 | 0.02 | SCREEN SERVICE | 1999 | NO | 0.02 | 0.02 | SCREEN SERVICE | 1999 | NO | 0.02 | 0 | N/A | N/A | N/A | N/A | N/A | N/A | N/A | N/A | N/A | N/A | N/A | N/A | N/A | N/A | N/A
67 | DABEIBA | SEC-ANTI-Dabe-DABEIB-067 | ESTACIÓN SECUNDARIA ANALÓGICA | NO | OPERATIVA | ANTIOQUIA | DABEIBA | 7° 1' 35,10" N | 76° 15' 8,51" W | 23472 | SECUNDARIA (TV ANALÓGICA) | SI | SI | NO | N/A | N/A | EGATEL | 2009 | NO | 0.01 | 0.01 | EGATEL | 2009 | NO | 0.01 | 0.01 | EGATEL | 2009 | NO | 0.01 | 0.01 | N/A | N/A | N/A | N/A | N/A | N/A | N/A | N/A | N/A | N/A | N/A | N/A | N/A | N/A | N/A
68 | ENTRERRIOS | SEC-ANTI-Entr-ENTRER-068 | ESTACIÓN SECUNDARIA ANALÓGICA | NO | OPERATIVA | ANTIOQUIA | ENTRERRIOS | 6° 34' 33,5" N | 75° 30' 57,6" W | 9807 | SECUNDARIA (TV ANALÓGICA) | SI | SI | NO | N/A | N/A | SCREEN SERVICE | 1999 | NO | 0.02 | 0.02 | SCREEN SERVICE | 1999 | NO | 0.02 | 0.02 | SCREEN SERVICE | 1999 | NO | 0.02 | 0.02 | N/A | N/A | N/A | N/A | N/A | N/A | N/A | N/A | N/A | N/A | N/A | N/A | N/A | N/A | N/A
69 | FRONTINO | SEC-ANTI-Fron-FRONTI-069 | ESTACIÓN SECUNDARIA ANALÓGICA | NO | OPERATIVA | ANTIOQUIA | FRONTINO | 6° 47' 4,68" N | 76° 10' 30,7" W | 16942 | SECUNDARIA (TV ANALÓGICA) | SI | SI | NO | N/A | N/A | SCREEN SERVICE | 1999 | NO | 0.01 | 0.01 | SCREEN SERVICE | 1999 | NO | 0.01 | 0.01 | SCREEN SERVICE | 1999 | NO | 0.01 | 0 | N/A | N/A | N/A | N/A | N/A | N/A | N/A | N/A | N/A | N/A | N/A | N/A | N/A | N/A | N/A
70 | GOMEZPLATA | SEC-ANTI-Gome-GOMEZP-070 | ESTACIÓN SECUNDARIA ANALÓGICA | NO | OPERATIVA | ANTIOQUIA | GOMEZ PLATA | 6° 39' 32,3" N | 75° 13' 11,2" W | 12662 | SECUNDARIA (TV ANALÓGICA) | SI | SI | NO | N/A | N/A | SCREEN SERVICE | 1999 | NO | 0.02 | 0.02 | SCREEN SERVICE | 1999 | NO | 0.02 | 0.02 | SCREEN SERVICE | 1999 | NO | 0.02 | 0.02 | N/A | N/A | N/A | N/A | N/A | N/A | N/A | N/A | N/A | N/A | N/A | N/A | N/A | N/A | N/A
71 | GRANADA | SEC-ANTI-Gran-GRANAD-071 | ESTACIÓN SECUNDARIA ANALÓGICA | NO | OPERATIVA | CUNDINAMARCA | GRANADA | 4° 31' 22" N | 74° 18' 40" W | 8498 | SECUNDARIA (TV ANALÓGICA) | SI | SI | NO | N/A | N/A | EGATEL | 2009 | NO | 0.02 | 0.02 | EGATEL | 2009 | NO | 0.02 | 0.02 | EGATEL | 2009 | NO | 0.02 | 0.02 | N/A | N/A | N/A | N/A | N/A | N/A | N/A | N/A | N/A | N/A | N/A | N/A | N/A | N/A | N/A
72 | GUADALUPE | SEC-ANTI-Guad-GUADAL-072 | ESTACIÓN SECUNDARIA ANALÓGICA | NO | OPERATIVA | ANTIOQUIA | GUADALUPE | 6° 49' 4" N | 75° 14' 23,5" W | 36334 | SECUNDARIA (TV ANALÓGICA) | SI | SI | NO | N/A | N/A | EGATEL | 2013-08-27 | NO | 0.02 | 0.02 | SCREEN SERVICE | 1999 | NO | 0.02 | 0.02 | SCREEN SERVICE | 1999 | NO | 0.02 | 0.02 | N/A | N/A | N/A | N/A | N/A | N/A | N/A | N/A | N/A | N/A | N/A | N/A | N/A | N/A | N/A
73 | HELICONIA | SEC-ANTI-Heli-HELICO-073 | ESTACIÓN SECUNDARIA ANALÓGICA | NO | OPERATIVA | ANTIOQUIA | HELICONIA | 6° 11' 38,47" N | 75° 14' 23,5" W | 5985 | SECUNDARIA (TV ANALÓGICA) | SI | SI | NO | N/A | N/A | EGATEL | 2013 | NO | 0.02 | 0.02 | SCREEN SERVICE | 1999 | NO | 0.02 | 0.02 | SCREEN SERVICE | 1999 | NO | 0.02 | 0.02 | N/A | N/A | N/A | N/A | N/A | N/A | N/A | N/A | N/A | N/A | N/A | N/A | N/A | N/A | N/A
74 | ITAGUI | SEC-ANTI-Itag-ITAGUI-074 | ESTACIÓN SECUNDARIA ANALÓGICA | NO | OPERATIVA | ANTIOQUIA | SABANETA | 6° 8' 36,2" N | 75° 36' 5,43" W | 264775 | SECUNDARIA (TV ANALÓGICA) | SI | SI | NO | N/A | N/A | SCREEN SERVICE | 1999 | NO | 0.01 | 0.01 | SCREEN SERVICE | 1999 | NO | 0.01 | 0.01 | SCREEN SERVICE | 1999 | NO | 0.05 | 0.05 | N/A | N/A | N/A | N/A | N/A | N/A | N/A | N/A | N/A | N/A | N/A | N/A | N/A | N/A | N/A
75 | ITUANGO | SEC-ANTI-Itua-ITUANG-075 | ESTACIÓN SECUNDARIA ANALÓGICA | NO | OPERATIVA | ANTIOQUIA | ITUANGO | 7° 9' 24,47" N | 75° 47' 22,36" W | 21372 | SECUNDARIA (TV ANALÓGICA Y RADIO FM) | SI | SI | NO | N/A | N/A | SCREEN SERVICE | 1999 | NO | 0.02 | 0.02 | SCREEN SERVICE | 1999 | NO | 0.02 | 0.02 | SCREEN SERVICE | 1999 | NO | 0.02 | 0.02 | OMB | 2014-04-22 | SI | 1 | 1 | N/A | N/A | N/A | N/A | N/A | N/A | N/A | N/A | N/A | N/A
76 | JARDIN | SEC-ANTI-Jard-JARDIN-076 | ESTACIÓN SECUNDARIA ANALÓGICA | NO | OPERATIVA | ANTIOQUIA | JARDIN | 5° 35' 33,2" N | 75° 49' 49,6" W | 13834 | SECUNDARIA (TV ANALÓGICA) | SI | SI | NO | N/A | N/A | SCREEN SERVICE | 1999 | NO | 0.02 | 0.02 | SCREEN SERVICE | 1999 | NO | 0.02 | 0 | SCREEN SERVICE | 1999 | NO | 0.05 | 0.05 | N/A | N/A | N/A | N/A | N/A | N/A | N/A | N/A | N/A | N/A | N/A | N/A | N/A | N/A | N/A
77 | JERICO | SEC-ANTI-Jeri-JERICO-077 | ESTACIÓN SECUNDARIA ANALÓGICA | NO | OPERATIVA | ANTIOQUIA | JERICO | 5° 47' 17,6" N | 75° 46' 29,35" W | 12172 | SECUNDARIA (TV ANALÓGICA) | SI | SI | NO | N/A | N/A | SCREEN SERVICE | 1999 | NO | 0.02 | 0.02 | EGATEL | 2013-08-16 | NO | 0.02 | 0.02 | SCREEN SERVICE | 1999 | NO | 0.02 | 0.02 | N/A | N/A | N/A | N/A | N/A | N/A | N/A | N/A | N/A | N/A | N/A | N/A | N/A | N/A | N/A
78 | LACEJA | SEC-ANTI-LaCe-LACEJA-078 | ESTACIÓN SECUNDARIA ANALÓGICA | NO | OPERATIVA | ANTIOQUIA | LA CEJA | 6° 0' 33,6" N | 75° 22' 38,6" W | 52089 | SECUNDARIA (TV ANALÓGICA) | SI | SI | NO | N/A | N/A | SCREEN SERVICE | 1999 | NO | 0.02 | 0.02 | SCREEN SERVICE | 1999 | NO | 0.02 | 0.02 | SCREEN SERVICE | 1999 | NO | 0.02 | 0.02 | N/A | N/A | N/A | N/A | N/A | N/A | N/A | N/A | N/A | N/A | N/A | N/A | N/A | N/A | N/A
79 | LIBORINA | SEC-ANTI-Libo-LIBORI-079 | ESTACIÓN SECUNDARIA ANALÓGICA | NO | OPERATIVA | ANTIOQUIA | LIBORINA | 6° 42' 52,6" N | 75° 47' 29" W | 9524 | SECUNDARIA (TV ANALÓGICA) | SI | SI | NO | N/A | N/A | SCREEN SERVICE | 1999 | NO | 0.05 | 0.05 | SCREEN SERVICE | 1999 | NO | 0.05 | 0.05 | SCREEN SERVICE | 1999 | NO | 0.05 | 0.05 | N/A | N/A | N/A | N/A | N/A | N/A | N/A | N/A | N/A | N/A | N/A | N/A | N/A | N/A | N/A
80 | MUTATA | SEC-ANTI-Muta-MUTATA-080 | ESTACIÓN SECUNDARIA ANALÓGICA | NO | OPERATIVA | ANTIOQUIA | MUTATA | 7° 14' 11,75" N | 76° 25' 58,84" W | 20166 | SECUNDARIA (TV ANALÓGICA) | SI | SI | NO | N/A | N/A | SCREEN SERVICE | 1999 | NO | 0.02 | 0.02 | N/A | N/A | N/A | 0 | 0 | SCREEN SERVICE | 1999 | NO | 0.02 | 0.02 | N/A | N/A | N/A | N/A | N/A | N/A | N/A | N/A | N/A | N/A | N/A | N/A | N/A | N/A | N/A
81 | RIONEGRO | SEC-ANTI-Rion-RIONEG-081 | ESTACIÓN SECUNDARIA ANALÓGICA | NO | OPERATIVA | ANTIOQUIA | RIONEGRO | 6° 3' 58,6'' N | 75° 24' 7,8'' W | 118264 | SECUNDARIA (TV ANALÓGICA) | SI | SI | NO | N/A | N/A | SCREEN SERVICE | 1999 | NO | 0.01 | 0.01 | SCREEN SERVICE | 1999 | NO | 0.01 | 0.01 | SCREEN SERVICE | 1999 | NO | 0.01 | 0.01 | N/A | N/A | N/A | N/A | N/A | N/A | N/A | N/A | N/A | N/A | N/A | N/A | N/A | N/A | N/A
82 | SABANALARGA | SEC-ANTI-Saba-SABANA-082 | ESTACIÓN SECUNDARIA ANALÓGICA | NO | OPERATIVA | ANTIOQUIA | SABANALARGA | 6° 53' 42,1" N | 75° 47' 3,6" W | 8191 | SECUNDARIA (TV ANALÓGICA) | SI | SI | NO | N/A | N/A | SCREEN SERVICE | 1999 | NO | 0.02 | 0.02 | EGATEL | 2014-08-21 | NO | 0.02 | 0.02 | SCREEN SERVICE | 1999 | NO | 0.02 | 0.02 | N/A | N/A | N/A | N/A | N/A | N/A | N/A | N/A | N/A | N/A | N/A | N/A | N/A | N/A | N/A
83 | SALGAR | SEC-ANTI-Salg-SALGAR-083 | ESTACIÓN SECUNDARIA ANALÓGICA | NO | OPERATIVA | ANTIOQUIA | SALGAR | 5° 57' 39,66" N | 75° 56' 28,73" W | 17675 | SECUNDARIA (TV ANALÓGICA) | SI | SI | NO | N/A | N/A | SCREEN SERVICE | 1999 | NO | 0.02 | 0.02 | SCREEN SERVICE | 1999 | NO | 0.02 | 0.02 | SCREEN SERVICE | 1999 | NO | 0.05 | 0.05 | N/A | N/A | N/A | N/A | N/A | N/A | N/A | N/A | N/A | N/A | N/A | N/A | N/A | N/A | N/A
84 | SANANDRESDEQUERQUIA | SEC-ANTI-Salg-SANAND-084 | ESTACIÓN SECUNDARIA ANALÓGICA | NO | OPERATIVA | ANTIOQUIA | SAN ANDRES DE CUERQUIA | 6° 53' 53,62" N | 75° 40' 27,62" W | 6336 | SECUNDARIA (TV ANALÓGICA) | SI | SI | NO | N/A | N/A | SCREEN SERVICE | 1999 | NO | 0.02 | 0.02 | SCREEN SERVICE | 1999 | NO | 0.02 | 0.02 | SCREEN SERVICE | 1999 | NO | 0.02 | 0.02 | N/A | N/A | N/A | N/A | N/A | N/A | N/A | N/A | N/A | N/A | N/A | N/A | N/A | N/A | N/A
85 | SANCARLOS | SEC-ANTI-SanC-SANCAR-085 | ESTACIÓN SECUNDARIA ANALÓGICA | NO | OPERATIVA | ANTIOQUIA | SANCARLOS | 6° 10' 11" N | 74° 59' 27,69" O | 16036 | SECUNDARIA (TV ANALÓGICA) | SI | SI | NO | N/A | N/A | EGATEL | 2009 | NO | 0.05 | 0.05 | EGATEL | 2009 | NO | 0.05 | 0.05 | EGATEL | 2009 | NO | 0.05 | 0.05 | N/A | N/A | N/A | N/A | N/A | N/A | N/A | N/A | N/A | N/A | N/A | N/A | N/A | N/A | N/A
86 | SANJOSEDELAMONTAÑA | SEC-ANTI-SanJ-SANJOS-086 | ESTACIÓN SECUNDARIA ANALÓGICA | NO | OPERATIVA | ANTIOQUIA | SAN JOSE DE LA MONTAÑA | 6° 51' 20,03" N | 75° 41' 35,46" W | 3306 | SECUNDARIA (TV ANALÓGICA) | SI | SI | NO | N/A | N/A | SCREEN SERVICE | 1999 | NO | 0.02 | 0.02 | SCREEN SERVICE | 1999 | NO | 0.02 | 0.02 | SCREEN SERVICE | 1999 | NO | 0.02 | 0.02 | N/A | N/A | N/A | N/A | N/A | N/A | N/A | N/A | N/A | N/A | N/A | N/A | N/A | N/A | N/A
87 | SANJUANDEURABA | SEC-ANTI-SanJ-SANJUA-087 | ESTACIÓN SECUNDARIA ANALÓGICA | NO | SINIESTRADA | ANTIOQUIA | SAN JUAN DE URABA | 8° 54' 40,9" N | 76° 31' 2,22" W | 24704 | SECUNDARIA (TV ANALÓGICA) | SI | SI | NO | N/A | N/A | N/A | N/A | N/A | 0.02 | 0 | N/A | N/A | N/A | 0.02 | 0 | N/A | N/A | N/A | 0.02 | 0 | N/A | N/A | N/A | N/A | N/A | N/A | N/A | N/A | N/A | N/A | N/A | N/A | N/A | N/A | N/A
88 | SONSON | SEC-ANTI-Sons-SONSON-088 | ESTACIÓN SECUNDARIA ANALÓGICA | NO | OPERATIVA | ANTIOQUIA | SONSON | 5° 40' 9,3" N | 75° 19' 31,9" W | 35750 | SECUNDARIA (TV ANALÓGICA) | SI | SI | NO | N/A | N/A | SCREEN SERVICE | 1999 | NO | 0.02 | 0.02 | SCREEN SERVICE | 1999 | NO | 0.02 | 0.02 | SCREEN SERVICE | 1999 | NO | 0.02 | 0.02 | N/A | N/A | N/A | N/A | N/A | N/A | N/A | N/A | N/A | N/A | N/A | N/A | N/A | N/A | N/A
89 | TAMESIS | SEC-ANTI-Tame-TAMESI-089 | ESTACIÓN SECUNDARIA ANALÓGICA | NO | SIN ENERGÍA | ANTIOQUIA | TAMESIS | 5° 38' 36,85" N | 75° 42' 32,84" W | 14888 | SECUNDARIA (TV ANALÓGICA) | SI | SI | NO | N/A | N/A | SCREEN SERVICE | 1999 | NO | 0.02 | 0 | SCREEN SERVICE | 1999 | NO | 0.02 | 0 | SCREEN SERVICE | 1999 | NO | 0.02 | 0 | N/A | N/A | N/A | N/A | N/A | N/A | N/A | N/A | N/A | N/A | N/A | N/A | N/A | N/A | N/A
90 | TARAZA | SEC-ANTI-Tara-TARAZA-090 | ESTACIÓN SECUNDARIA ANALÓGICA | NO | OPERATIVA | ANTIOQUIA | TARAZA | 7° 34' 56" N | 75° 23' 55" W | 41485 | SECUNDARIA (TV ANALÓGICA Y RADIO FM) | SI | SI | NO | N/A | N/A | SCREEN SERVICE | 1999 | N/A | 0.02 | 0.02 | SCREEN SERVICE | 1999 | N/A | 0.02 | 0.02 | SCREEN SERVICE | 1999 | N/A | 0.02 | 0.02 | OMB | 2014-04-14 | SI | 1 | 1 | N/A | N/A | N/A | N/A | N/A | N/A | N/A | N/A | N/A | N/A
91 | TOLEDO | SEC-ANTI-Tole-TOLEDO-091 | ESTACIÓN SECUNDARIA ANALÓGICA | NO | OPERATIVA | ANTIOQUIA | TOLEDO | 7° 0' 37,14" N | 75° 41' 41,31" W | 6297 | SECUNDARIA (TV ANALÓGICA) | SI | SI | NO | N/A | N/A | SYES | 2013-02-13 | SI | 0.01 | 0.01 | SYES | 2013-02-13 | SI | 0.01 | 0.01 | SYES | 2013-02-13 | SI | 0.01 | 0.01 | N/A | N/A | N/A | N/A | N/A | N/A | N/A | N/A | N/A | N/A | N/A | N/A | N/A | N/A | N/A
92 | URRAO | SEC-ANTI-Urra-URRAO-092 | ESTACIÓN SECUNDARIA ANALÓGICA | NO | OPERATIVA | ANTIOQUIA | URRAO | 6° 18' 27" N | 76° 6' 59,4" W | 44046 | SECUNDARIA (TV ANALÓGICA) | SI | SI | NO | N/A | N/A | SCREEN SERVICE | 1999 | NO | 0.05 | 0.05 | SCREEN SERVICE | 1999 | NO | 0.05 | 0.01 | SCREEN SERVICE | 1999 | NO | 0.05 | 0.03 | N/A | N/A | N/A | N/A | N/A | N/A | N/A | N/A | N/A | N/A | N/A | N/A | N/A | N/A | N/A
93 | YARUMAL | SEC-ANTI-Yaru-YARUMA-093 | ESTACIÓN SECUNDARIA ANALÓGICA | NO | OPERATIVA | ANTIOQUIA | YARUMAL | 6° 56' 13,8" N | 75° 25' 38" W | 46302 | SECUNDARIA (TV ANALÓGICA) | SI | SI | NO | N/A | N/A | SCREEN SERVICE | 1999 | NO | 0.02 | 0.02 | SCREEN SERVICE | 1999 | NO | 0.02 | 0.02 | SCREEN SERVICE | 1999 | NO | 0.02 | 0.02 | N/A | N/A | N/A | N/A | N/A | N/A | N/A | N/A | N/A | N/A | N/A | N/A | N/A | N/A | N/A
94 | ARAUCA | SEC-ARAU-Arau-ARAUCA-094 | ESTACIÓN SECUNDARIA ANALÓGICA | NO | OPERATIVA | ARAUCA | ARAUCA | 7° 4' 8,1" N | 70° 45' 46" W | 87242 | SECUNDARIA (TV ANALÓGICA Y RADIO FM) | SI | SI | NO | N/A | N/A | SCREEN SERVICE | 1999 | NO | 0.5 | 0.5 | SCREEN SERVICE | 1999 | NO | 0.5 | 0.5 | ROHDE & SCHWARZ | 2012-01-26 | NO | 0.5 | 0.5 | NAUTEL | 2010-11-25 | SI | 1 | 1 | N/A | N/A | N/A | N/A | N/A | N/A | N/A | N/A | N/A | N/A
95 | ARAUQUITA | SEC-ARAU-Arau-ARAUQU-095 | ESTACIÓN SECUNDARIA ANALÓGICA | NO | OPERATIVA | ARAUCA | ARAUQUITA | 7° 1' 38,12" N | 71° 25' 42,56" W | 40872 | SECUNDARIA (TV ANALÓGICA) | SI | SI | NO | N/A | N/A | SYES | 2013-02-05 | NO | 0.2 | 0 | SYES | 2013-02-05 | NO | 0.2 | 0 | SYES | 2013-02-05 | NO | 0.2 | 0 | N/A | N/A | N/A | N/A | N/A | N/A | N/A | N/A | N/A | N/A | N/A | N/A | N/A | N/A | N/A
96 | FORTUL | SEC-ARAU-Fort-FORTUL-096 | ESTACIÓN SECUNDARIA ANALÓGICA | NO | OPERATIVA | ARAUCA | FORTUL | 6° 47' 21,9" N | 71° 46' 28,7" W | 25024 | SECUNDARIA (TV ANALÓGICA) | SI | SI | NO | N/A | N/A | SYES | 2013-02-07 | NO | 0.2 | 0.2 | SYES | 2013-02-07 | NO | 0.2 | 0.2 | SYES | 2013-02-07 | NO | 0.2 | 0.2 | N/A | N/A | N/A | N/A | N/A | N/A | N/A | N/A | N/A | N/A | N/A | N/A | N/A | N/A | N/A
97 | SARAVENA | SEC-ARAU-Sara-SARAVE-097 | ESTACIÓN SECUNDARIA ANALÓGICA | NO | OPERATIVA | ARAUCA | SARAVENA | 6° 57' 6,2" N | 71° 52' 19,18" W | 46823 | SECUNDARIA (TV ANALÓGICA Y RADIO FM) | SI | SI | NO | N/A | N/A | SYES | 2013-02-06 | NO | 0.2 | 0.2 | SYES | 2013-02-06 | NO | 0.2 | 0.2 | SYES | 2013-02-06 | NO | 0.2 | 0.2 | OMB | 2014 | SI | 1 | 1 | N/A | N/A | N/A | N/A | N/A | N/A | N/A | N/A | N/A | N/A
98 | LOS NOGALES | SEC-ATLA-Barr-LOSNOG-098 | ESTACIÓN SECUNDARIA TDT | NO | OPERATIVA | ATLANTICO | BARRANQUILLA | 10° 59' 39,6" N | 74° 49' 48" W | 2,199,182 | SECUNDARIA (TDT) | SI | SI | SI | OTTOMOTORES | 50 | N/A | N/A | N/A | N/A | N/A | N/A | N/A | N/A | 0 | 0 | N/A | N/A | N/A | 0 | 0 | N/A | N/A | N/A | N/A | N/A | N/A | N/A | N/A | N/A | N/A | ROHDE & SCHWARZ | 2014 | TELECARIBE | 2 | 2
99 | ARCABUCO | SEC-BOYA-Arca-ARCABU-099 | ESTACIÓN SECUNDARIA ANALÓGICA | NO | SIN ENERGÍA | BOYACA | ARCABUCO | 5° 47' 7" N | 73° 30' 3" W | 5237 | SECUNDARIA (TV ANALÓGICA) | SI | SI | NO | N/A | N/A | SCREEN SERVICE | 1999 | NO | 0.2 | 0 | SCREEN SERVICE | 1999 | NO | 0.2 | 0 | SCREEN SERVICE | 1999 | NO | 0.2 | 0 | N/A | N/A | N/A | N/A | N/A | N/A | N/A | N/A | N/A | N/A | N/A | N/A | N/A | N/A | N/A
100 | BELEN | SEC-BOYA-Bele-BELEN-100 | ESTACIÓN SECUNDARIA ANALÓGICA | NO | OPERATIVA | BOYACA | BELEN | 5° 54' 4,3" N | 72° 57' 23,6" W | 11389 | SECUNDARIA (TV ANALÓGICA) | SI | SI | NO | N/A | N/A | SCREEN SERVICE | 1999 | NO | 0.02 | 0.02 | SCREEN SERVICE | 1999 | NO | 0.02 | 0.02 | SCREEN SERVICE | 1999 | NO | 0.02 | 0.02 | N/A | N/A | N/A | N/A | N/A | N/A | N/A | N/A | N/A | N/A | N/A | N/A | N/A | N/A | N/A
101 | BELENCITO | SEC-BOYA-Bele-BELENC-101 | ESTACIÓN SECUNDARIA ANALÓGICA | NO | OPERATIVA | BOYACA | BELENCITO - NOBSA | 5° 44' 33" N | 72° 52' 14" W | 24861 | SECUNDARIA (TV ANALÓGICA) | SI | SI | NO | N/A | N/A | SCREEN SERVICE | 1999 | NO | 0.05 | 0.05 | SCREEN SERVICE | 1999 | NO | 0.05 | 0.02 | SCREEN SERVICE | 1999 | NO | 0.05 | 0.05 | N/A | N/A | N/A | N/A | N/A | N/A | N/A | N/A | N/A | N/A | N/A | N/A | N/A | N/A | N/A
102 | BOAVITA | SEC-BOYA-Boav-BOAVIT-102 | ESTACIÓN SECUNDARIA ANALÓGICA | NO | OPERATIVA | BOYACA | BOAVITA | 6° 18' 23" N | 72° 35' 15" W | 9866 | SECUNDARIA (TV ANALÓGICA) | SI | SI | NO | N/A | N/A | EUROTEL | 2013-07-16 | NO | 0.1 | 0.1 | EGATEL | 2013-07-16 | NO | 0.1 | 0.1 | EUROTEL | 2013-07-16 | NO | 0.1 | 0.1 | N/A | N/A | N/A | N/A | N/A | N/A | N/A | N/A | N/A | N/A | N/A | N/A | N/A | N/A | N/A
103 | CHITA-JERICÓ | SEC-BOYA-Chit-CHITA-103 | ESTACIÓN SECUNDARIA ANALÓGICA | NO | OPERATIVA | BOYACA | CHITA-JERICÓ | 6° 8' 58,48" N | 72° 34' 41,87" O | 16384 | SECUNDARIA (TV ANALÓGICA) | SI | SI | NO | N/A | N/A | EGATEL | 2009 | NO | 0.2 | 0.2 | EGATEL | 2009 | NO | 0.2 | 0.2 | EGATEL | 2009 | NO | 0.2 | 0.2 | N/A | N/A | N/A | N/A | N/A | N/A | N/A | N/A | N/A | N/A | N/A | N/A | N/A | N/A | N/A
104 | CUCAITA | SEC-BOYA-Cuca-CUCAIT-104 | ESTACIÓN SECUNDARIA ANALÓGICA | NO | OPERATIVA | BOYACA | CUCAITA | 5° 31' 36'' N | 73° 26' 49,4'' W | 11495 | SECUNDARIA (TV ANALÓGICA) | SI | SI | NO | N/A | N/A | SCREEN SERVICE | 1999 | NO | 0.01 | 0.01 | SCREEN SERVICE | 1999 | NO | 0.01 | 0.01 | SCREEN SERVICE | 1999 | NO | 0.01 | 0.01 | N/A | N/A | N/A | N/A | N/A | N/A | N/A | N/A | N/A | N/A | N/A | N/A | N/A | N/A | N/A
105 | ELCOCUY | SEC-BOYA-ElCo-ELCOCU-105 | ESTACIÓN SECUNDARIA ANALÓGICA | NO | OPERATIVA | ARAUCA | EL COCUY | 6° 22' 32" N | 72° 2' 8" W | 25040 | SECUNDARIA (TV ANALÓGICA) | SI | SI | NO | N/A | N/A | EGATEL | 2013-08-15 | NO | 0.2 | 0.2 | EGATEL | 2013-08-15 | NO | 0.2 | 0.2 | EGATEL | 2013-08-15 | NO | 0.2 | 0.2 | N/A | N/A | N/A | N/A | N/A | N/A | N/A | N/A | N/A | N/A | N/A | N/A | N/A | N/A | N/A
106 | ELESPINO | SEC-BOYA-ElEs-ELESPI-106 | ESTACIÓN SECUNDARIA ANALÓGICA | NO | OPERATIVA | BOYACA | EL ESPINO | 6° 30' 42" N | 72° 29' 53" W | 15639 | SECUNDARIA (TV ANALÓGICA) | SI | SI | NO | N/A | N/A | SCREEN SERVICE | 1999 | NO | 0.1 | 0.1 | SCREEN SERVICE | 1999 | NO | 0.1 | 0.1 | SCREEN SERVICE | 1999 | NO | 0.1 | 0.1 | N/A | N/A | N/A | N/A | N/A | N/A | N/A | N/A | N/A | N/A | N/A | N/A | N/A | N/A | N/A
107 | VALLEDETENZAII | SEC-BOYA-Guat-VALLED-107 | ESTACIÓN SECUNDARIA ANALÓGICA | NO | OPERATIVA | BOYACA | LA CAPILLA | 5° 2' 22" N | 73° 25' 47" W | 25876 | SECUNDARIA (TV ANALÓGICA) | SI | SI | NO | N/A | N/A | SCREEN SERVICE | 1999 | NO | 0.01 | 0.01 | SCREEN SERVICE | 1999 | NO | 0.01 | 0.01 | SCREEN SERVICE | 1999 | NO | 0.02 | 0.02 | N/A | N/A | N/A | N/A | N/A | N/A | N/A | N/A | N/A | N/A | N/A | N/A | N/A | N/A | N/A
108 | VALLEDETENZAI | SEC-BOYA-LaCa-VALLED-108 | ESTACIÓN SECUNDARIA ANALÓGICA | NO | OPERATIVA | BOYACA | SUTATENZA | 5° 6' 32" N | 73° 29' 53" W | 25493 | SECUNDARIA (TV ANALÓGICA) | SI | SI | NO | N/A | N/A | SCREEN SERVICE | 1999 | NO | 0.2 | 0.2 | SCREEN SERVICE | 1999 | NO | 0.2 | 0.2 | SCREEN SERVICE | 1999 | NO | 0.2 | 0.2 | N/A | N/A | N/A | N/A | N/A | N/A | N/A | N/A | N/A | N/A | N/A | N/A | N/A | N/A | N/A
109 | LENGUPA | SEC-BOYA-Leng-LENGUP-109 | ESTACIÓN SECUNDARIA ANALÓGICA | NO | SIN ENERGÍA | BOYACA | LENGUPA | PENDIENTE | PENDIENTE | 18092 | SECUNDARIA (TV ANALÓGICA) | SI | SI | NO | N/A | N/A | DMT | 2009 | NO | 0.5 | 0 | DMT | 2009 | NO | 0.5 | 0 | DMT | 2009 | NO | 0.5 | 0 | N/A | N/A | N/A | N/A | N/A | N/A | N/A | N/A | N/A | N/A | N/A | N/A | N/A | N/A | N/A
110 | MIRAFLORES | SEC-BOYA-Mira-MIRAFL-110 | ESTACIÓN SECUNDARIA ANALÓGICA | NO | OPERATIVA | BOYACA | MIRAFLORES | 5° 7' 59" N | 73° 6' 7" W | 9765 | SECUNDARIA (TV ANALÓGICA) | SI | SI | NO | N/A | N/A | SCREEN SERVICE | 1999 | NO | 0.02 | 0.02 | SCREEN SERVICE | 1999 | NO | 0.02 | 0.02 | SCREEN SERVICE | 1999 | NO | 0.02 | 0.02 | N/A | N/A | N/A | N/A | N/A | N/A | N/A | N/A | N/A | N/A | N/A | N/A | N/A | N/A | N/A
111 | MONIQUIRA | SEC-BOYA-Moni-MONIQU-111 | ESTACIÓN SECUNDARIA ANALÓGICA | NO | SIN ENERGÍA | BOYACA | MONIQUIRÁ | 5° 52' 35'' N | 73° 36' 21'' W | 49847 | SECUNDARIA (TV ANALÓGICA) | SI | SI | NO | N/A | N/A | SCREEN SERVICE | 1999 | NO | 0.2 | 0 | SCREEN SERVICE | 1999 | NO | 0.2 | 0 | SCREEN SERVICE | 1999 | NO | 0.2 | 0 | N/A | N/A | N/A | N/A | N/A | N/A | N/A | N/A | N/A | N/A | N/A | N/A | N/A | N/A | N/A
112 | NUEVOCOLON | SEC-BOYA-Nuev-NUEVOC-112 | ESTACIÓN SECUNDARIA ANALÓGICA | NO | SIN ENERGÍA | BOYACA | NUEVO COLON | 5° 21' 36" N | 73° 25' 20" W | 162464 | SECUNDARIA (TV ANALÓGICA) | SI | SI | SI | CUMMINS | 75 | SCREEN SERVICE | 2008 | NO | 0.2 | 0 | SCREEN SERVICE | 2008 | NO | 0.2 | 0 | SCREEN SERVICE | 2008 | NO | 0.2 | 0 | N/A | N/A | N/A | N/A | N/A | N/A | N/A | N/A | N/A | N/A | N/A | N/A | N/A | N/A | N/A
113 | OTANCHE | SEC-BOYA-Otan-OTANCH-113 | ESTACIÓN SECUNDARIA ANALÓGICA | NO | OPERATIVA | BOYACA | OTANCHE | PENDIENTE | PENDIENTE | 10647 | SECUNDARIA (TV ANALÓGICA) | SI | SI | NO | N/A | N/A | DMT | 2009 | NO | 0.2 | 0.2 | DMT | 2009 | NO | 0.2 | 0.2 | DMT | 2009 | NO | 0.2 | 0.2 | N/A | N/A | N/A | N/A | N/A | N/A | N/A | N/A | N/A | N/A | N/A | N/A | N/A | N/A | N/A
114 | PAUNA | SEC-BOYA-Paun-PAUNA-114 | ESTACIÓN SECUNDARIA ANALÓGICA | NO | OPERATIVA | BOYACA | PAUNA | 5° 38' 38,3" N | 73° 58' 54,2" W | 10755 | SECUNDARIA (TV ANALÓGICA) | SI | SI | NO | N/A | N/A | DMT | 2009 | NO | 0.1 | 0.1 | DMT | 2009 | NO | 0.1 | 0.1 | DMT | 2009 | NO | 0.1 | 0.1 | N/A | N/A | N/A | N/A | N/A | N/A | N/A | N/A | N/A | N/A | N/A | N/A | N/A | N/A | N/A
115 | PAZDERIO | SEC-BOYA-Pazd-PAZDER-115 | ESTACIÓN SECUNDARIA ANALÓGICA | NO | OPERATIVA | BOYACA | PAZ DEL RIO | 5° 59' 40" N | 72° 46' 26" W | 18349 | SECUNDARIA (TV ANALÓGICA) | SI | SI | NO | N/A | N/A | EGATEL | 2013-09-07 | NO | 0.1 | 0.1 | EGATEL | 2013-09-07 | NO | 0.1 | 0.1 | EGATEL | 2013-09-07 | NO | 0.1 | 0.1 | N/A | N/A | N/A | N/A | N/A | N/A | N/A | N/A | N/A | N/A | N/A | N/A | N/A | N/A | N/A
116 | RAQUIRA | SEC-BOYA-Raqu-RAQUIR-116 | ESTACIÓN SECUNDARIA ANALÓGICA | NO | OPERATIVA | BOYACA | RAQUIRA | 5° 29' 35" N | 73° 37' 30" W | 25195 | SECUNDARIA (TV ANALÓGICA) | SI | SI | NO | N/A | N/A | SCREEN SERVICE | 1999 | NO | 0.1 | 0.1 | SCREEN SERVICE | 1999 | NO | 0.1 | 0.1 | SCREEN SERVICE | 1999 | NO | 0.2 | 0.2 | N/A | N/A | N/A | N/A | N/A | N/A | N/A | N/A | N/A | N/A | N/A | N/A | N/A | N/A | N/A
117 | SAMACA | SEC-BOYA-Sama-SAMACA-117 | ESTACIÓN SECUNDARIA ANALÓGICA | NO | OPERATIVA | BOYACA | SAMACÁ | 5° 30' 32'' N | 73° 31' 5'' W | 19681 | SECUNDARIA (TV ANALÓGICA) | SI | SI | NO | N/A | N/A | SCREEN SERVICE | 1999 | NO | 0.05 | 0.05 | SCREEN SERVICE | 1999 | NO | 0.05 | 0.05 | SCREEN SERVICE | 1999 | NO | 0.05 | 0.05 | N/A | N/A | N/A | N/A | N/A | N/A | N/A | N/A | N/A | N/A | N/A | N/A | N/A | N/A | N/A
118 | SANLUISDEGACENO | SEC-BOYA-SanL-SANLUI-118 | ESTACIÓN SECUNDARIA ANALÓGICA | NO | SIN ENERGÍA | BOYACA | SANLUISDEGACENO | 4° 49' 10" N | 73° 10' 06" W | 5235 | SECUNDARIA (TV ANALÓGICA) | SI | SI | NO | N/A | N/A | DMT | 2009 | NO | 0.2 | 0 | DMT | 2009 | NO | 0.2 | 0 | DMT | 2009 | NO | 0.2 | 0 | N/A | N/A | N/A | N/A | N/A | N/A | N/A | N/A | N/A | N/A | N/A | N/A | N/A | N/A | N/A
119 | SANTAMARIA | SEC-BOYA-Sant-SANTAM-119 | ESTACIÓN SECUNDARIA ANALÓGICA | NO | SIN ENERGÍA | BOYACA | SANTAMARIA | 4° 50' 30,7" N | 73° 15' 25,8" W | 4042 | SECUNDARIA (TV ANALÓGICA) | SI | SI | NO | N/A | N/A | SCREEN SERVICE | 1999 | NO | 0.02 | 0 | SCREEN SERVICE | 1999 | NO | 0.02 | 0 | SCREEN SERVICE | 1999 | NO | 0.02 | 0 | N/A | N/A | N/A | N/A | N/A | N/A | N/A | N/A | N/A | N/A | N/A | N/A | N/A | N/A | N/A
120 | SATIVANORTE | SEC-BOYA-Sati-SATIVA-120 | ESTACIÓN SECUNDARIA ANALÓGICA | NO | OPERATIVA | BOYACA | SATIVA NORTE | 6° 10' 8" N | 72° 41' 34" W | 11856 | SECUNDARIA (TV ANALÓGICA) | SI | SI | NO | N/A | N/A | SCREEN SERVICE | 1999 | NO | 0.1 | 0.1 | SCREEN SERVICE | 1999 | NO | 0.1 | 0.1 | SCREEN SERVICE | 1999 | NO | 0.1 | 0.1 | N/A | N/A | N/A | N/A | N/A | N/A | N/A | N/A | N/A | N/A | N/A | N/A | N/A | N/A | N/A
121 | UMBITA | SEC-BOYA-Umbi-UMBITA-121 | ESTACIÓN SECUNDARIA ANALÓGICA | NO | OPERATIVA | BOYACA | UMBITA | 5° 13' 50" N | 73° 28' 53" W | 10313 | SECUNDARIA (TV ANALÓGICA) | SI | SI | NO | N/A | N/A | SCREEN SERVICE | 1999 | NO | 0.01 | 0.01 | SCREEN SERVICE | 1999 | NO | 0.01 | 0.01 | SCREEN SERVICE | 1999 | NO | 0.01 | 0.01 | N/A | N/A | N/A | N/A | N/A | N/A | N/A | N/A | N/A | N/A | N/A | N/A | N/A | N/A | N/A
122 | VILLADELEYVA | SEC-BOYA-Vill-VILLAD-122 | ESTACIÓN SECUNDARIA ANALÓGICA | NO | OPERATIVA | BOYACA | VILLA DE LEYVA | 5° 38' 7'' N | 73° 31' 03'' W | 15983 | SECUNDARIA (TV ANALÓGICA) | SI | SI | NO | N/A | N/A | SCREEN SERVICE | 1999 | NO | 0.2 | 0.2 | SCREEN SERVICE | 1999 | NO | 0.2 | 0.2 | SCREEN SERVICE | 1999 | NO | 0.2 | 0.2 | N/A | N/A | N/A | N/A | N/A | N/A | N/A | N/A | N/A | N/A | N/A | N/A | N/A | N/A | N/A
123 | MADROÑO | SEC-CALD-Bela-MADROÑ-123 | ESTACIÓN SECUNDARIA ANALÓGICA | NO | OPERATIVA | RISARALDA | BELALCAZAR | 4° 56' 35'' N | 75° 48' 11'' W | 42927 | SECUNDARIA (TV ANALÓGICA) | SI | SI | NO | N/A | N/A | DMT | 2009 | NO | 0.2 | 0.2 | DMT | 2009 | NO | 0.2 | 0.2 | DMT | 2009 | NO | 0.2 | 0.2 | N/A | N/A | N/A | N/A | N/A | N/A | N/A | N/A | N/A | N/A | N/A | N/A | N/A | N/A | N/A
124 | CHINCHINA | SEC-CALD-Chin-CHINCH-124 | ESTACIÓN SECUNDARIA ANALÓGICA | NO | OPERATIVA | CALDAS | CHINCHINÁ | 4° 58' 17,5" N | 75° 36' 15,2" W | 51696 | SECUNDARIA (TV ANALÓGICA) | SI | SI | NO | N/A | N/A | SCREEN SERVICE | 1999 | NO | 0.01 | 0.01 | SCREEN SERVICE | 1999 | NO | 0.01 | 0.01 | OMB | 2009 | NO | 0.015 | 0.015 | N/A | N/A | N/A | N/A | N/A | N/A | N/A | N/A | N/A | N/A | N/A | N/A | N/A | N/A | N/A
125 | CERVANTES | SEC-CALD-Mani-CERVAN-125 | ESTACIÓN SECUNDARIA ANALÓGICA | NO | OPERATIVA | CALDAS | MANIZALES | 5° 3' 4,33" N | 75° 29' 1,79" W | 394627 | SECUNDARIA (TV ANALÓGICA) | SI | SI | NO | N/A | N/A | SCREEN SERVICE | 1999 | NO | 0.1 | 0.1 | SCREEN SERVICE | 1999 | NO | 0.1 | 0.1 | SCREEN SERVICE | 1999 | NO | 0.1 | 0.1 | N/A | N/A | N/A | N/A | N/A | N/A | N/A | N/A | N/A | N/A | N/A | N/A | N/A | N/A | N/A
126 | ARAUCA | SEC-CALD-Pale-ARAUCA-126 | ESTACIÓN SECUNDARIA ANALÓGICA | NO | OPERATIVA | CALDAS | PALESTINA | 5° 6' 52,3" N | 75° 42' 51,9" W | 17795 | SECUNDARIA (TV ANALÓGICA) | SI | SI | NO | N/A | N/A | SCREEN SERVICE | 1999 | NO | 0.01 | 0 | SCREEN SERVICE | 1999 | NO | 0.01 | 0 | SCREEN SERVICE | 1999 | NO | 0.02 | 0 | N/A | N/A | N/A | N/A | N/A | N/A | N/A | N/A | N/A | N/A | N/A | N/A | N/A | N/A | N/A
127 | SALAMINA | SEC-CALD-Sala-SALAMI-127 | ESTACIÓN SECUNDARIA ANALÓGICA | NO | OPERATIVA | CALDAS | SALAMINA | 5° 26' 4,3" N | 75° 30' 38,3" W | 31617 | SECUNDARIA (TV ANALÓGICA) | SI | SI | NO | N/A | N/A | SCREEN SERVICE | 1999 | NO | 0 | 0 | SCREEN SERVICE | 1999 | NO | 0 | 0 | SCREEN SERVICE | 1999 | NO | 0 | 0 | N/A | N/A | N/A | N/A | N/A | N/A | N/A | N/A | N/A | N/A | N/A | N/A | N/A | N/A | N/A
128 | SANVICENTE | SEC-CAQU-SanV-SANVIC-128 | ESTACIÓN SECUNDARIA ANALÓGICA | NO | OPERATIVA | CAQUETA | SAN VICENTE DEL CAGUAN | 2° 6' 36,32" N | 74° 45' 53" W | 66786 | SECUNDARIA (TV ANALÓGICA Y RADIO FM) | SI | SI | NO | N/A | N/A | SCREEN SERVICE | 1999 | NO | 0.05 | 0.05 | SCREEN SERVICE | 1999 | NO | 0.05 | 0.05 | SCREEN SERVICE | 1999 | NO | 0.05 | 0.05 | OMB | 2002 | NO | 1 | 1 | N/A | N/A | N/A | N/A | N/A | N/A | N/A | N/A | N/A | N/A
129 | YOPAL | SEC-CASA-Yopa-YOPAL-129 | ESTACIÓN SECUNDARIA ANALÓGICA | NO | OPERATIVA | CASANARE | YOPAL | 5° 21' 14,2" N | 72° 25' 36,7" W | 136484 | SECUNDARIA (TV ANALÓGICA Y RADIO FM) | SI | SI | NO | N/A | N/A | SCREEN SERVICE | 1999 | NO | 0.5 | 0.3 | SCREEN SERVICE | 1999 | NO | 0.5 | 0.3 | ROHDE & SCHWARZ | 2014 | NO | 0.5 | 0.3 | ELECTROSYS | 2012-12-24 | SI | 2 | 2 | N/A | N/A | N/A | N/A | N/A | N/A | N/A | N/A | N/A | N/A
130 | BOLIVAR | SEC-CAUC-Boli-BOLIVA-130 | ESTACIÓN SECUNDARIA ANALÓGICA | NO | OPERATIVA | CAUCA | BOLIVAR | 1° 51' 46,8" N | 76° 57' 47,1" W | 65723 | SECUNDARIA (TV ANALÓGICA Y RADIO FM) | SI | SI | NO | N/A | N/A | DMT | 2005 | NO | 0.2 | 0.2 | DMT | 2005 | NO | 0.2 | 0.2 | DMT | 2005 | NO | 0.2 | 0.2 | OMB | 2014-06-21 | SI | 1 | 1 | N/A | N/A | N/A | N/A | N/A | N/A | N/A | N/A | N/A | N/A
131 | INZA | SEC-CAUC-Inza-INZA-131 | ESTACIÓN SECUNDARIA ANALÓGICA | NO | OPERATIVA | CAUCA | INZÁ | 2° 34' 30,72" N | 76° 0' 32,58" W | 30360 | SECUNDARIA (TV ANALÓGICA) | SI | SI | NO | N/A | N/A | SCREEN SERVICE | 1999 | NO | 0.05 | 0.05 | SCREEN SERVICE | 1999 | NO | 0.05 | 0.05 | SCREEN SERVICE | 1999 | NO | 0.05 | 0.05 | N/A | N/A | N/A | N/A | N/A | N/A | N/A | N/A | N/A | N/A | N/A | N/A | N/A | N/A | N/A
132 | LAVEGA | SEC-CAUC-LaVe-LAVEGA-132 | ESTACIÓN SECUNDARIA ANALÓGICA | NO | SINIESTRADA | CAUCA | LA VEGA | 2° 0' 7,8" N | 76° 47' 13,4" W | 14145 | SECUNDARIA (TV ANALÓGICA) | SI | SI | NO | N/A | N/A | N/A | N/A | NO | 0.2 | 0 | N/A | N/A | NO | 0.2 | 0 | N/A | N/A | NO | 0.2 | 0 | N/A | N/A | N/A | N/A | N/A | N/A | N/A | N/A | N/A | N/A | N/A | N/A | N/A | N/A | N/A
133 | PAEZ | SEC-CAUC-Paez-PAEZ-133 | ESTACIÓN SECUNDARIA ANALÓGICA | NO | OPERATIVA | CAUCA | PÁEZ - BELALCÁZAR | 2° 39' 9,6" N | 75° 59' 52,14" W | 34665 | SECUNDARIA (TV ANALÓGICA) | SI | SI | NO | N/A | N/A | DMT | 2005 | NO | 0.01 | 0.01 | DMT | 2005 | NO | 0.01 | 0.01 | DMT | 2005 | NO | 0.01 | 0.01 | N/A | N/A | N/A | N/A | N/A | N/A | N/A | N/A | N/A | N/A | N/A | N/A | N/A | N/A | N/A
134 | ROSAS | SEC-CAUC-Rosa-ROSAS-134 | ESTACIÓN SECUNDARIA ANALÓGICA | NO | SIN ENERGÍA | CAUCA | ROSAS | 2° 15' 54,58" N | 76° 44' 9,2" W | 13219 | SECUNDARIA (TV ANALÓGICA) | SI | SI | NO | N/A | N/A | SCREEN SERVICE | 1999 | NO | 0.01 | 0 | SCREEN SERVICE | 1999 | NO | 0.01 | 0 | SCREEN SERVICE | 1999 | NO | 0.01 | 0 | N/A | N/A | N/A | N/A | N/A | N/A | N/A | N/A | N/A | N/A | N/A | N/A | N/A | N/A | N/A
135 | SANSEBASTIAN | SEC-CAUC-SanS-SANSEB-135 | ESTACIÓN SECUNDARIA ANALÓGICA | NO | SIN ENERGÍA | CAUCA | SAN SEBASTIAN | 1° 51' 5,8" N | 76° 45' 59,9" W | 13807 | SECUNDARIA (TV ANALÓGICA) | SI | SI | NO | N/A | N/A | SCREEN SERVICE | 1999 | NO | 0.01 | 0 | EGATEL | 2013 | NO | 0.01 | 0 | SCREEN SERVICE | 1999 | NO | 0.01 | 0 | N/A | N/A | N/A | N/A | N/A | N/A | N/A | N/A | N/A | N/A | N/A | N/A | N/A | N/A | N/A
136 | SILVIA | SEC-CAUC-Silv-SILVIA-136 | ESTACIÓN SECUNDARIA ANALÓGICA | NO | OPERATIVA | CAUCA | SILVIA | 2° 36' 16" N | 76° 23' 54,8" W | 32021 | SECUNDARIA (TV ANALÓGICA) | SI | SI | NO | N/A | N/A | SCREEN SERVICE | 1999 | NO | 0.01 | 0.01 | SCREEN SERVICE | 1999 | NO | 0.01 | 0.01 | SCREEN SERVICE | 1999 | NO | 0.01 | 0.01 | N/A | N/A | N/A | N/A | N/A | N/A | N/A | N/A | N/A | N/A | N/A | N/A | N/A | N/A | N/A
137 | ATANQUEZ | SEC-CESA-Atan-ATANQU-137 | ESTACIÓN SECUNDARIA ANALÓGICA | NO | OPERATIVA | CESAR | VALLEDUPAR | 10° 41' 39,2" N | 73° 21' 29,6" W |  | SECUNDARIA (TV ANALÓGICA) | SI | SI | NO | N/A | N/A | SCREEN SERVICE | 1999 | NO | 0.02 | 0.02 | SCREEN SERVICE | 1999 | NO | 0.02 | 0.02 | ELECTROSYS | 2009 | NO | 0.02 | 0.02 | N/A | N/A | N/A | N/A | N/A | N/A | N/A | N/A | N/A | N/A | N/A | N/A | N/A | N/A | N/A
138 | MARIANGOLA | SEC-CESA-Mari-MARIAN-138 | ESTACIÓN SECUNDARIA ANALÓGICA | NO | SINIESTRADA | CESAR | VALLEDUPAR | 10° 11' 3,2" N | 73° 35' 18,6" W |  | SECUNDARIA (TV ANALÓGICA) | SI | SI | NO | N/A | N/A | SCREEN SERVICE | 1999 | NO | 0.02 | 0 | SCREEN SERVICE | 1999 | NO | 0.02 | 0 | SCREEN SERVICE | 1999 | NO | 0.02 | 0 | N/A | N/A | N/A | N/A | N/A | N/A | N/A | N/A | N/A | N/A | N/A | N/A | N/A | N/A | N/A
139 | PAILITAS | SEC-CESA-Pail-PAILIT-139 | ESTACIÓN SECUNDARIA ANALÓGICA | NO | SIN ENERGÍA | CESAR | PAILITAS | 8° 57' 20" N | 73° 37' 10,3" W | 17057 | SECUNDARIA (TV ANALÓGICA) | SI | SI | NO | N/A | N/A | SCREEN SERVICE | 1999 | NO | 0.02 | 0 | SCREEN SERVICE | 1999 | NO | 0.02 | 0 | SCREEN SERVICE | 1999 | NO | 0.02 | 0 | N/A | N/A | N/A | N/A | N/A | N/A | N/A | N/A | N/A | N/A | N/A | N/A | N/A | N/A | N/A
140 | BADILLO | SEC-CESA-Vall-BADILL-140 | ESTACIÓN SECUNDARIA ANALÓGICA | NO | OPERATIVA | CESAR | VALLEDUPAR | 10° 37' 49,7" N | 73° 7' 36,9" W |  | SECUNDARIA (TV ANALÓGICA) | SI | SI | NO | N/A | N/A | SCREEN SERVICE | 1999 | NO | 0.02 | 0.02 | SCREEN SERVICE | 1999 | NO | 0.02 | 0.02 | SCREEN SERVICE | 1999 | NO | 0.02 | 0.02 | N/A | N/A | N/A | N/A | N/A | N/A | N/A | N/A | N/A | N/A | N/A | N/A | N/A | N/A | N/A
141 | ACANDÍ | SEC-CHOC-Acan-ACANDÍ-141 | ESTACIÓN SECUNDARIA ANALÓGICA | NO | OPERATIVA | CHOCO | ACANDI | 8° 30' 27,7" N | 77° 16' 37,1" W | 9668 | SECUNDARIA (TV ANALÓGICA) | SI | SI | NO | N/A | N/A | SCREEN SERVICE | 1999 | NO | 0.05 | 0.05 | SCREEN SERVICE | 1999 | NO | 0.05 | 0.04 | SCREEN SERVICE | 1999 | NO | 0.05 | 0.025 | N/A | N/A | N/A | N/A | N/A | N/A | N/A | N/A | N/A | N/A | N/A | N/A | N/A | N/A | N/A
142 | BAHIASOLANO | SEC-CHOC-Bahi-BAHIAS-142 | ESTACIÓN SECUNDARIA ANALÓGICA | NO | OPERATIVA | CHOCO | BAHIA SOLANO | 6° 13' 26,3" N | 77° 24' 18,9" W | 9303 | SECUNDARIA (TV ANALÓGICA) | SI | SI | NO | N/A | N/A | SCREEN SERVICE | 1999 | NO | 0.05 | 0.05 | SCREEN SERVICE | 1999 | NO | 0.05 | 0.02 | SCREEN SERVICE | 1999 | NO | 0.05 | 0.025 | N/A | N/A | N/A | N/A | N/A | N/A | N/A | N/A | N/A | N/A | N/A | N/A | N/A | N/A | N/A
143 | CARMENDEATRATO | SEC-CHOC-Carm-CARMEN-143 | ESTACIÓN SECUNDARIA ANALÓGICA | NO | OPERATIVA | CHOCO | CARMEN DE ATRATO | 5° 53' 0,15" N | 76° 11' 7,97" W | 13819 | SECUNDARIA (TV ANALÓGICA) | SI | SI | NO | N/A | N/A | SCREEN SERVICE | 1999 | NO | 0.01 | 0.01 | SCREEN SERVICE | 1999 | NO | 0.01 | 0 | SCREEN SERVICE | 1999 | NO | 0.01 | 0.01 | N/A | N/A | N/A | N/A | N/A | N/A | N/A | N/A | N/A | N/A | N/A | N/A | N/A | N/A | N/A
144 | JURADO | SEC-CHOC-Jura-JURADO-144 | ESTACIÓN SECUNDARIA ANALÓGICA | NO | SINIESTRADA | CHOCO | JURADO | PENDIENTE | PENDIENTE | 3353 | SECUNDARIA (TV ANALÓGICA) | SI | SI | NO | N/A | N/A | SCREEN SERVICE | 1999 | N/A | 0.02 | 0 | SCREEN SERVICE | 1999 | N/A | 0.02 | 0 | SCREEN SERVICE | 1999 | N/A | 0.02 | 0 | N/A | N/A | N/A | N/A | N/A | N/A | N/A | N/A | N/A | N/A | N/A | N/A | N/A | N/A | N/A
145 | PUERTOESCONDIDO | SEC-CORD-Puer-PUERTO-145 | ESTACIÓN SECUNDARIA ANALÓGICA | NO | SIN ENERGÍA | CORDOBA | PUERTO ESCONDIDO | 9° 1' 58" N | 76° 15' 13" W | 28296 | SECUNDARIA (TV ANALÓGICA) | SI | SI | NO | N/A | N/A | SCREEN SERVICE | 1999 | N/A | 0.01 | 0 | SCREEN SERVICE | 1999 | N/A | 0.01 | 0 | SCREEN SERVICE | 1999 | N/A | 0.01 | 0 | N/A | N/A | N/A | N/A | N/A | N/A | N/A | N/A | N/A | N/A | N/A | N/A | N/A | N/A | N/A
146 | CRUZ VERDE | SEC-CUND-Bogo-CRUZVE-146 | ESTACIÓN SECUNDARIA TDT | NO | OPERATIVA | CUNDINAMARCA | BOGOTÁ | 4° 31' 16" N | 74° 4' 27,2" W | 2,973,133 | SECUNDARIA (TDT) | SI | SI | SI | OTTOMOTORES | 80 | N/A | N/A | N/A | N/A | N/A | N/A | N/A | N/A | N/A | N/A | N/A | N/A | N/A | N/A | N/A | N/A | N/A | N/A | N/A | N/A | N/A | N/A | N/A | N/A | N/A | ROHDE & SCHWARZ | 2014 | CANAL CAPITAL Y CANAL TRECE | 2 | 2
147 | EL CABLE | SEC-CUND-Bogo-ELCABL-147 | ESTACIÓN SECUNDARIA TDT | NO | OPERATIVA | CUNDINAMARCA | BOGOTÁ | 4° 37' 47,12" N | 74° 3' 2,71" W | 1,959,764 | SECUNDARIA (TDT) | SI | SI | SI | POWER INK | 30 | N/A | N/A | N/A | N/A | N/A | N/A | N/A | N/A | N/A | N/A | N/A | N/A | N/A | N/A | N/A | N/A | N/A | N/A | N/A | N/A | N/A | N/A | N/A | N/A | N/A | ROHDE & SCHWARZ | 2015 | CANAL TRECE Y CANAL CAPITAL | 2 | 2
148 | CHOACHI | SEC-CUND-Choa-CHOACH-148 | ESTACIÓN SECUNDARIA ANALÓGICA | NO | OPERATIVA | CUNDINAMARCA | CHOACHI | 4° 32' 53" N | 73° 56' 32" W | 10781 | SECUNDARIA (TV ANALÓGICA) | SI | SI | NO | N/A | N/A | SCREEN SERVICE | 1999 | NO | 0.02 | 0.02 | SCREEN SERVICE | 1999 | NO | 0.02 | 0.02 | SCREEN SERVICE | 1999 | NO | 0.02 | 0.02 | N/A | N/A | N/A | N/A | N/A | N/A | N/A | N/A | N/A | N/A | N/A | N/A | N/A | N/A | N/A
149 | CHOCONTA | SEC-CUND-Choc-CHOCON-149 | ESTACIÓN SECUNDARIA ANALÓGICA | NO | OPERATIVA | CUNDINAMARCA | CHOCONTA | 5° 11' 46,1" N | 73° 41' 14,5" W | 24620 | SECUNDARIA (TV ANALÓGICA) | SI | SI | NO | N/A | N/A | DMT | 2009 | NO | 0.2 | 0.2 | DMT | 2009 | NO | 0.2 | 0.2 | DMT | 2009 | NO | 0.2 | 0.2 | N/A | N/A | N/A | N/A | N/A | N/A | N/A | N/A | N/A | N/A | N/A | N/A | N/A | N/A | N/A
150 | CUCUNUBA | SEC-CUND-Cucu-CUCUNU-150 | ESTACIÓN SECUNDARIA ANALÓGICA | NO | OPERATIVA | CUNDINAMARCA | CUCUNUBA | 5° 12' 49,1'' N | 73° 46' 41" W | 46040 | SECUNDARIA (TV ANALÓGICA) | SI | SI | NO | N/A | N/A | SCREEN SERVICE | 1999 | NO | 0.2 | 0.2 | SCREEN SERVICE | 1999 | NO | 0.2 | 0.2 | SCREEN SERVICE | 1999 | NO | 0.2 | 0.2 | N/A | N/A | N/A | N/A | N/A | N/A | N/A | N/A | N/A | N/A | N/A | N/A | N/A | N/A | N/A
151 | GACHETA | SEC-CUND-Gach-GACHET-151 | ESTACIÓN SECUNDARIA ANALÓGICA | NO | OPERATIVA | CUNDINAMARCA | GACHETA | 4° 49' 13" N | 73° 38' 3" W | 11017 | SECUNDARIA (TV ANALÓGICA) | SI | SI | NO | N/A | N/A | SCREEN SERVICE | 1999 | NO | 0.01 | 0 | SCREEN SERVICE | 1999 | NO | 0.01 | 0.01 | SCREEN SERVICE | 1999 | NO | 0.01 | 0.01 | N/A | N/A | N/A | N/A | N/A | N/A | N/A | N/A | N/A | N/A | N/A | N/A | N/A | N/A | N/A
152 | GAMA(CERROALEGRIA) | SEC-CUND-Gama-GAMA(C-152 | ESTACIÓN SECUNDARIA ANALÓGICA | NO | OPERATIVA | CUNDINAMARCA | GAMA | 4° 46' 12" N | 73° 36' 41,2" O | 3980 | SECUNDARIA (TV ANALÓGICA) | SI | SI | NO | N/A | N/A | SCREEN SERVICE | 1999 | NO | 0.02 | 0.02 | SCREEN SERVICE | 1999 | NO | 0.02 | 0.02 | SCREEN SERVICE | 1999 | NO | 0.02 | 0.02 | N/A | N/A | N/A | N/A | N/A | N/A | N/A | N/A | N/A | N/A | N/A | N/A | N/A | N/A | N/A
153 | GUACHETA | SEC-CUND-Guac-GUACHE-153 | ESTACIÓN SECUNDARIA ANALÓGICA | NO | SINIESTRADA | CUNDINAMARCA | GUACHETA | 5° 21' 50" N | 73° 41' 27" W | 11398 | SECUNDARIA (TV ANALÓGICA) | SI | SI | NO | N/A | N/A | SCREEN SERVICE | 1999 | NO | 0 | 0 | SCREEN SERVICE | 1999 | NO | 0 | 0 | SCREEN SERVICE | 1999 | NO | 0 | 0 | N/A | N/A | N/A | N/A | N/A | N/A | N/A | N/A | N/A | N/A | N/A | N/A | N/A | N/A | N/A
154 | GUADUAS | SEC-CUND-Guad-GUADUA-154 | ESTACIÓN SECUNDARIA ANALÓGICA | NO | OPERATIVA | CUNDINAMARCA | GUADUAS | 5° 4' 47,1" N | 74° 35' 46" W | 37688 | SECUNDARIA (TV ANALÓGICA) | SI | SI | NO | N/A | N/A | DMT | 2009 | NO | 0.5 | 0.5 | DMT | 2009 | NO | 0.5 | 0.5 | DMT | 2009 | NO | 0.5 | 0.35 | N/A | N/A | N/A | N/A | N/A | N/A | N/A | N/A | N/A | N/A | N/A | N/A | N/A | N/A | N/A
155 | GUAYABETAL | SEC-CUND-Guay-GUAYAB-155 | ESTACIÓN SECUNDARIA ANALÓGICA | NO | OPERATIVA | CUNDINAMARCA | GUAYABETAL | 4° 13' 33,99" N | 73° 49' 53,39" W | 4921 | SECUNDARIA (TV ANALÓGICA) | SI | SI | NO | N/A | N/A | EGATEL | 2009 | NO | 0.2 | 0.1 | EGATEL | 2009 | NO | 0.2 | 0.2 | EGATEL | 2009 | NO | 0.2 | 0.2 | N/A | N/A | N/A | N/A | N/A | N/A | N/A | N/A | N/A | N/A | N/A | N/A | N/A | N/A | N/A
156 | JUNIN(CERROALEMANIA) | SEC-CUND-Juni-JUNIN-156 | ESTACIÓN SECUNDARIA ANALÓGICA | NO | OPERATIVA | CUNDINAMARCA | JUNIN | 4° 47' 10'' N | 73° 40' 27'' W | 8589 | SECUNDARIA (TV ANALÓGICA) | SI | SI | NO | N/A | N/A | SCREEN SERVICE | 1999 | NO | 0.02 | 0.02 | SCREEN SERVICE | 1999 | NO | 0.02 | 0.02 | SCREEN SERVICE | 1999 | NO | 0.02 | 0.02 | N/A | N/A | N/A | N/A | N/A | N/A | N/A | N/A | N/A | N/A | N/A | N/A | N/A | N/A | N/A
157 | LACALERA | SEC-CUND-LaCa-LACALE-157 | ESTACIÓN SECUNDARIA ANALÓGICA | NO | OPERATIVA | CUNDINAMARCA | LA CALERA | 4° 43' 6" N | 73° 57' 59" W | 27169 | SECUNDARIA (TV ANALÓGICA) | SI | SI | NO | N/A | N/A | SCREEN SERVICE | 1999 | NO | 0.02 | 0.02 | SCREEN SERVICE | 1999 | NO | 0.02 | 0.02 | SCREEN SERVICE | 1999 | NO | 0.02 | 0.02 | N/A | N/A | N/A | N/A | N/A | N/A | N/A | N/A | N/A | N/A | N/A | N/A | N/A | N/A | N/A
158 | LAVEGA | SEC-CUND-LaVe-LAVEGA-158 | ESTACIÓN SECUNDARIA ANALÓGICA | NO | OPERATIVA | CUNDINAMARCA | LA VEGA | 5° 0' 13" N | 74° 20' 13" W | 45011 | SECUNDARIA (TV ANALÓGICA) | SI | SI | NO | N/A | N/A | SCREEN SERVICE | 1999 | NO | 0.01 | 0.01 | SCREEN SERVICE | 1999 | NO | 0.01 | 0.01 | SCREEN SERVICE | 1999 | NO | 0.01 | 0.01 | N/A | N/A | N/A | N/A | N/A | N/A | N/A | N/A | N/A | N/A | N/A | N/A | N/A | N/A | N/A
159 | MAMBITA | SEC-CUND-Mamb-MAMBIT-159 | ESTACIÓN SECUNDARIA ANALÓGICA | NO | OPERATIVA | BOYACA | MAMBITA | 4° 45' 57" N | 73° 19' 55" W |  | SECUNDARIA (TV ANALÓGICA) | SI | SI | NO | N/A | N/A | SCREEN SERVICE | 1999 | NO | 0.02 | 0.02 | SCREEN SERVICE | 1999 | NO | 0.02 | 0.02 | SCREEN SERVICE | 1999 | NO | 0.02 | 0.02 | N/A | N/A | N/A | N/A | N/A | N/A | N/A | N/A | N/A | N/A | N/A | N/A | N/A | N/A | N/A
160 | NEMOCON | SEC-CUND-Nemo-NEMOCO-160 | ESTACIÓN SECUNDARIA ANALÓGICA | NO | SINIESTRADA | CUNDINAMARCA | NEMOCON | 5° 3' 44'' N | 73° 52' 57'' W | 13269 | SECUNDARIA (TV ANALÓGICA) | SI | SI | NO | N/A | N/A | N/A | N/A | N/A | 0 | 0 | N/A | N/A | N/A | 0 | 0 | N/A | N/A | N/A | 0 | 0 | N/A | N/A | N/A | N/A | N/A | N/A | N/A | N/A | N/A | N/A | N/A | N/A | N/A | N/A | N/A
161 | PACHO | SEC-CUND-Pach-PACHO-161 | ESTACIÓN SECUNDARIA ANALÓGICA | NO | SINIESTRADA | CUNDINAMARCA | PACHO | 5° 11' 17" N | 74° 8' 42" O | 26987 | SECUNDARIA (TV ANALÓGICA) | SI | SI | NO | N/A | N/A | SCREEN SERVICE | 1999 | NO | 0.01 | 0 | SCREEN SERVICE | 1999 | NO | 0.01 | 0 | SCREEN SERVICE | 1999 | NO | 0.01 | 0 | N/A | N/A | N/A | N/A | N/A | N/A | N/A | N/A | N/A | N/A | N/A | N/A | N/A | N/A | N/A
162 | PANDI | SEC-CUND-Pand-PANDI-162 | ESTACIÓN SECUNDARIA ANALÓGICA | NO | SINIESTRADA | CUNDINAMARCA | PANDI | 4° 12' 37" N | 74° 29' 7" O | 5633 | SECUNDARIA (TV ANALÓGICA) | SI | SI | NO | N/A | N/A | SCREEN SERVICE | 1999 | NO | 0.01 | 0 | SCREEN SERVICE | 1999 | NO | 0.01 | 0 | SCREEN SERVICE | 1999 | NO | 0.01 | 0 | N/A | N/A | N/A | N/A | N/A | N/A | N/A | N/A | N/A | N/A | N/A | N/A | N/A | N/A | N/A
163 | QUETAME | SEC-CUND-Quet-QUETAM-163 | ESTACIÓN SECUNDARIA ANALÓGICA | NO | OPERATIVA | CUNDINAMARCA | QUETAME | 4° 19' 14" N | 3° 51' 46" W | 7090 | SECUNDARIA (TV ANALÓGICA) | SI | SI | NO | N/A | N/A | SCREEN SERVICE | 1999 | NO | 0.01 | 0.01 | SCREEN SERVICE | 1999 | NO | 0.01 | 0.01 | SCREEN SERVICE | 1999 | NO | 0.01 | 0.01 | N/A | N/A | N/A | N/A | N/A | N/A | N/A | N/A | N/A | N/A | N/A | N/A | N/A | N/A | N/A
164 | QUININI | SEC-CUND-Quin-QUININ-164 | ESTACIÓN SECUNDARIA ANALÓGICA | NO | SIN ENERGÍA | CUNDINAMARCA | QUININI | 4° 19' 59,71" N | 74° 30' 6,20" O | 144161 | SECUNDARIA (TV ANALÓGICA) | SI | SI | NO | N/A | N/A | EGATEL | 2009 | NO | 0.2 | 0 | EGATEL | 2009 | NO | 0.2 | 0 | EGATEL | 2009 | NO | 0.2 | 0 | N/A | N/A | N/A | N/A | N/A | N/A | N/A | N/A | N/A | N/A | N/A | N/A | N/A | N/A | N/A
165 | SANFRANCISCO | SEC-CUND-SanF-SANFRA-165 | ESTACIÓN SECUNDARIA ANALÓGICA | NO | SINIESTRADA | CUNDINAMARCA | SAN FRANCISCO | 4° 59' 57" N | 74° 18' 10" O | 9451 | SECUNDARIA (TV ANALÓGICA) | SI | SI | NO | N/A | N/A | N/A | N/A | N/A | 0.02 | 0 | N/A | N/A | N/A | 0.02 | 0 | N/A | N/A | N/A | 0.02 | 0 | N/A | N/A | N/A | N/A | N/A | N/A | N/A | N/A | N/A | N/A | N/A | N/A | N/A | N/A | N/A
166 | GRANADA | SEC-CUND-Siba-GRANAD-166 | ESTACIÓN SECUNDARIA ANALÓGICA | NO | OPERATIVA | CUNDINAMARCA | SIBATE | 4° 31' 20,3" N | 74° 18' 37,5" W | 9855 | SECUNDARIA (TV ANALÓGICA) | SI | SI | NO | N/A | N/A | SCREEN SERVICE | 1999 | NO | 0.02 | 0.02 | SCREEN SERVICE | 1999 | NO | 0.02 | 0 | SCREEN SERVICE | 1999 | NO | 0.02 | 0.02 | N/A | N/A | N/A | N/A | N/A | N/A | N/A | N/A | N/A | N/A | N/A | N/A | N/A | N/A | N/A
167 | SIMIJACA | SEC-CUND-Simi-SIMIJA-167 | ESTACIÓN SECUNDARIA ANALÓGICA | NO | OPERATIVA | CUNDINAMARCA | SIMIJACA | 5° 31' 35" N | 73° 51' 14,3" W | 12851 | SECUNDARIA (TV ANALÓGICA) | SI | SI | NO | N/A | N/A | DMT | 2009 | NO | 0.2 | 0.2 | DMT | 2009 | NO | 0.2 | 0.2 | DMT | 2009 | NO | 0.2 | 0.2 | N/A | N/A | N/A | N/A | N/A | N/A | N/A | N/A | N/A | N/A | N/A | N/A | N/A | N/A | N/A
168 | SUESCA | SEC-CUND-Sues-SUESCA-168 | ESTACIÓN SECUNDARIA ANALÓGICA | NO | OPERATIVA | CUNDINAMARCA | SUESCA | 5° 7' 11" N | 3° 47' 10" O | 16987 | SECUNDARIA (TV ANALÓGICA) | SI | SI | NO | N/A | N/A | SCREEN SERVICE | 1999 | NO | 0.01 | 0.01 | SCREEN SERVICE | 1999 | NO | 0.01 | 0.01 | SCREEN SERVICE | 1999 | NO | 0.01 | 0.01 | N/A | N/A | N/A | N/A | N/A | N/A | N/A | N/A | N/A | N/A | N/A | N/A | N/A | N/A | N/A
169 | TABIO | SEC-CUND-Tabi-TABIO-169 | ESTACIÓN SECUNDARIA ANALÓGICA | NO | OPERATIVA | CUNDINAMARCA | TABIO | 4° 57' 18.6'' N | 74° 2' 46,5'' W | 26391 | SECUNDARIA (TV ANALÓGICA) | SI | SI | NO | N/A | N/A | N/A | N/A | N/A | 0 | 0 | N/A | N/A | N/A | 0 | 0 | N/A | N/A | N/A | 0 | 0 | N/A | N/A | N/A | N/A | N/A | N/A | N/A | N/A | N/A | N/A | N/A | N/A | N/A | N/A | N/A
170 | TENA | SEC-CUND-Tena-TENA-170 | ESTACIÓN SECUNDARIA ANALÓGICA | NO | OPERATIVA | CUNDINAMARCA | TENA | 4° 39' 11,9" N | 74° 22' 18,2" O | 8804 | SECUNDARIA (TV ANALÓGICA) | SI | SI | NO | N/A | N/A | DMT | 2009 | NO | 0.2 | 0 | DMT | 2009 | NO | 0.2 | 0 | DMT | 2009 | NO | 0.2 | 0 | N/A | N/A | N/A | N/A | N/A | N/A | N/A | N/A | N/A | N/A | N/A | N/A | N/A | N/A | N/A
171 | CERROCRISTALES(UBALA) | SEC-CUND-Ubal-CERROC-171 | ESTACIÓN SECUNDARIA ANALÓGICA | NO | OPERATIVA | CUNDINAMARCA | UBALA | 4° 43' 43,4" N | 73° 32' 24" W | 16574 | SECUNDARIA (TV ANALÓGICA) | SI | SI | NO | N/A | N/A | SCREEN SERVICE | 1999 | NO | 0.02 | 0 | SCREEN SERVICE | 1999 | NO | 0.02 | 0 | SCREEN SERVICE | 1999 | NO | 0.02 | 0.02 | N/A | N/A | N/A | N/A | N/A | N/A | N/A | N/A | N/A | N/A | N/A | N/A | N/A | N/A | N/A
172 | VILLAPINZON | SEC-CUND-Vill-VILLAP-172 | ESTACIÓN SECUNDARIA ANALÓGICA | NO | OPERATIVA | CUNDINAMARCA | VILLA PINZÓN | 5° 12' 47,7" N | 73° 34' 14" O | 19411 | SECUNDARIA (TV ANALÓGICA) | SI | SI | NO | N/A | N/A | SCREEN SERVICE | 1999 | NO | 0.01 | 0.01 | SCREEN SERVICE | 1999 | NO | 0.01 | 0.01 | SCREEN SERVICE | 1999 | NO | 0.01 | 0.01 | N/A | N/A | N/A | N/A | N/A | N/A | N/A | N/A | N/A | N/A | N/A | N/A | N/A | N/A | N/A
173 | PUERTOINIRIDA | SEC-GUAI-Inir-PUERTO-173 | ESTACIÓN SECUNDARIA ANALÓGICA | NO | OPERATIVA | VICHADA | INIRIDA | 3° 52' 51,22" N | 67° 54' 50,26" O | 19641 | SECUNDARIA (TV ANALÓGICA Y RADIO FM) | SI | SI | NO | N/A | N/A | EGATEL | 2009 | NO | 0.1 | 0.1 | EGATEL | 2009 | NO | 0.1 | 0.1 | EGATEL | 2009 | NO | 0.1 | 0.1 | NAUTEL | 24/02/2011 | SI | 1 | 1 | N/A | N/A | N/A | N/A | N/A | N/A | N/A | N/A | N/A | N/A
174 | SANJOSEDELGUAVIARE | SEC-GUAV-SanJ-SANJOS-174 | ESTACIÓN SECUNDARIA ANALÓGICA | NO | SIN ENERGÍA | GUAVIARE | SAN JOSÉ | 2° 33' 38,4" N | 72° 38' 28,6" O | 63493 | SECUNDARIA (TV ANALÓGICA Y RADIO FM) | SI | SI | NO | N/A | N/A | DMT | 2009 | NO | 0.01 | 0 | DMT | 2009 | NO | 0.01 | 0 | DMT | 2009 | NO | 0.01 | 0 | ELECTROSYS | ENERO DE 2013 | SI | 1 | 1 | N/A | N/A | N/A | N/A | N/A | N/A | N/A | N/A | N/A | N/A
175 | ALGECIRAS | SEC-HUIL-Alge-ALGECI-175 | ESTACIÓN SECUNDARIA ANALÓGICA | NO | OPERATIVA | HUILA | ALGECIRAS | PENDIENTE | PENDIENTE | 24427 | SECUNDARIA (TV ANALÓGICA) | SI | SI | NO | N/A | N/A | EGATEL | 2009 | NO | 0.2 | 0.2 | EGATEL | 2009 | NO | 0.2 | 0.2 | EGATEL | 2009 | NO | 0.2 | 0.2 | N/A | N/A | N/A | N/A | N/A | N/A | N/A | N/A | N/A | N/A | N/A | N/A | N/A | N/A | N/A
176 | COLOMBIA | SEC-HUIL-Colo-COLOMB-176 | ESTACIÓN SECUNDARIA ANALÓGICA | NO | OPERATIVA | TOLIMA | COLOMBIA | 3° 24' 41,24" N | 74° 52' 45,18" W | 12293 | SECUNDARIA (TV ANALÓGICA) | SI | SI | NO | N/A | N/A | SCREEN SERVICE | 1999 | NO | 0.01 | 0.01 | SCREEN SERVICE | 1999 | NO | 0.01 | 0.01 | SCREEN SERVICE | 1999 | NO | 0.01 | 0.01 | N/A | N/A | N/A | N/A | N/A | N/A | N/A | N/A | N/A | N/A | N/A | N/A | N/A | N/A | N/A
177 | ARGENTINA | SEC-HUIL-LaPl-ARGENT-177 | ESTACIÓN SECUNDARIA ANALÓGICA | NO | OPERATIVA | HUILA | LA PLATA (BELÉN) | 2° 12' 12" N | 76° 2' 42" W | 13756 | SECUNDARIA (TV ANALÓGICA) | SI | SI | NO | N/A | N/A | SCREEN SERVICE | 1999 | NO | 0.01 | 0.01 | SCREEN SERVICE | 1999 | NO | 0.01 | 0.01 | SCREEN SERVICE | 1999 | NO | 0.01 | 0.01 | N/A | N/A | N/A | N/A | N/A | N/A | N/A | N/A | N/A | N/A | N/A | N/A | N/A | N/A | N/A
178 | TESALIA | SEC-HUIL-Nata-TESALI-178 | ESTACIÓN SECUNDARIA ANALÓGICA | NO | OPERATIVA | HUILA | TESALIA | 2° 30' 30,5" N | 75° 46' 13,01" W | 76379 | SECUNDARIA (TV ANALÓGICA) | SI | SI | NO | N/A | N/A | SCREEN SERVICE | 1999 | NO | 0.1 | 0.1 | SCREEN SERVICE | 1999 | NO | 0.1 | 0.1 | SCREEN SERVICE | 1999 | NO | 0.1 | 0.01 | N/A | N/A | N/A | N/A | N/A | N/A | N/A | N/A | N/A | N/A | N/A | N/A | N/A | N/A | N/A
179 | PITALITO | SEC-HUIL-Pita-PITALI-179 | ESTACIÓN SECUNDARIA ANALÓGICA | NO | OPERATIVA | HUILA | PITALITO | 1° 55' 58,48" N | 76° 0' 1,12" W | 123430 | SECUNDARIA (TV ANALÓGICA) | SI | SI | NO | N/A | N/A | EGATEL | 2013 | NO | 0.1 | 0.1 | EGATEL | 2013 | NO | 0.1 | 0.1 | EUROTEL | 2013 | NO | 0.1 | 0.1 | N/A | N/A | N/A | N/A | N/A | N/A | N/A | N/A | N/A | N/A | N/A | N/A | N/A | N/A | N/A
180 | SANAGUSTIN | SEC-HUIL-SanA-SANAGU-180 | ESTACIÓN SECUNDARIA ANALÓGICA | NO | OPERATIVA | HUILA | SAN AGUSTIN | 1° 56' 36,5" N | 76° 18' 14,53" W | 32586 | SECUNDARIA (TV ANALÓGICA) | SI | SI | NO | N/A | N/A | SCREEN SERVICE | 1999 | NO | 0.01 | 0.01 | SCREEN SERVICE | 1999 | NO | 0.01 | 0.01 | SCREEN SERVICE | 1999 | NO | 0.01 | 0.01 | N/A | N/A | N/A | N/A | N/A | N/A | N/A | N/A | N/A | N/A | N/A | N/A | N/A | N/A | N/A
181 | SANANDRESDETELLO | SEC-HUIL-SanA-SANAND-181 | ESTACIÓN SECUNDARIA ANALÓGICA | NO | OPERATIVA | HUILA | CORREGIMIENTO DE SAN ANDRES - TELLO | 3° 1' 29,7" N | 74° 59' 58,2" W | 14118 | SECUNDARIA (TV ANALÓGICA) | SI | SI | NO | N/A | N/A | SCREEN SERVICE | 1999 | NO | 0.01 | 0.01 | SCREEN SERVICE | 1999 | NO | 0.01 | 0.01 | SCREEN SERVICE | 1999 | NO | 0.01 | 0.01 | N/A | N/A | N/A | N/A | N/A | N/A | N/A | N/A | N/A | N/A | N/A | N/A | N/A | N/A | N/A
182 | SANTAMARIA | SEC-HUIL-Sant-SANTAM-182 | ESTACIÓN SECUNDARIA ANALÓGICA | NO | OPERATIVA | HUILA | SANTAMARIA | 2° 53' 15,18" N | 75° 34' 37" W | 11246 | SECUNDARIA (TV ANALÓGICA) | SI | SI | NO | N/A | N/A | SCREEN SERVICE | 1999 | NO | 0.01 | 0.01 | SCREEN SERVICE | 1999 | NO | 0.01 | 0.01 | SCREEN SERVICE | 1999 | NO | 0.01 | 0.01 | N/A | N/A | N/A | N/A | N/A | N/A | N/A | N/A | N/A | N/A | N/A | N/A | N/A | N/A | N/A
183 | TERUEL | SEC-HUIL-Teru-TERUEL-183 | ESTACIÓN SECUNDARIA ANALÓGICA | NO | OPERATIVA | HUILA | TERUEL | 2° 44' 58,62" N | 75° 35' 26,4" W | 8691 | SECUNDARIA (TV ANALÓGICA) | SI | SI | NO | N/A | N/A | SCREEN SERVICE | 1999 | NO | 0.01 | 0.01 | SCREEN SERVICE | 1999 | NO | 0.01 | 0.01 | SCREEN SERVICE | 1999 | NO | 0.01 | 0.01 | N/A | N/A | N/A | N/A | N/A | N/A | N/A | N/A | N/A | N/A | N/A | N/A | N/A | N/A | N/A
184 | TIMANA | SEC-HUIL-Tima-TIMANA-184 | ESTACIÓN SECUNDARIA ANALÓGICA | NO | OPERATIVA | HUILA | TIMANA | 1° 56' 36,5" N | 75° 57' 28,58" W | 20282 | SECUNDARIA (TV ANALÓGICA) | SI | SI | NO | N/A | N/A | SCREEN SERVICE | 1999 | NO | 0.01 | 0.01 | SCREEN SERVICE | 1999 | NO | 0.01 | 0.01 | SCREEN SERVICE | 1999 | NO | 0.01 | 0.01 | N/A | N/A | N/A | N/A | N/A | N/A | N/A | N/A | N/A | N/A | N/A | N/A | N/A | N/A | N/A
185 | URIBIA | SEC-LAGU-Urib-URIBIA-185 | ESTACIÓN SECUNDARIA ANALÓGICA | NO | OPERATIVA | LA GUAJIRA | URIBIA | 11° 42' 56,4" N | 72° 17' 3.1" W | 42847 | SECUNDARIA (TV ANALÓGICA) | SI | SI | NO | N/A | N/A | SYES | 2013-01-08 | SI | 0.14 | 0.14 | SYES | 2013-01-08 | NO | 0.15 | 0.15 | SYES | 2013-01-08 | NO | 0.15 | 0.15 | N/A | N/A | N/A | N/A | N/A | N/A | N/A | N/A | N/A | N/A | N/A | N/A | N/A | N/A | N/A
186 | ALDANA | SEC-NARI-Alda-ALDANA-186 | ESTACIÓN SECUNDARIA ANALÓGICA | NO | OPERATIVA | NARIÑO | ALDANA | 0° 52' 52,2" N | 77° 42' 15,1" W | 14709 | SECUNDARIA (TV ANALÓGICA) | SI | SI | NO | N/A | N/A | SCREEN SERVICE | 1999 | NO | 0.01 | 0.05 | SCREEN SERVICE | 1999 | NO | 0.01 | 0.05 | SCREEN SERVICE | 1999 | NO | 0.01 | 0.05 | N/A | N/A | N/A | N/A | N/A | N/A | N/A | N/A | N/A | N/A | N/A | N/A | N/A | N/A | N/A
187 | CHACHAGUI | SEC-NARI-Chac-CHACHA-187 | ESTACIÓN SECUNDARIA ANALÓGICA | NO | SINIESTRADA | NARIÑO | CHACHAGÜÍ | 1° 21' 7,9" N | 77° 16' 55" W | 13692 | SECUNDARIA (TV ANALÓGICA) | SI | SI | NO | N/A | N/A | SCREEN SERVICE | 1999 | NO | 0.01 | 0 | SCREEN SERVICE | 1999 | NO | 0.01 | 0 | SCREEN SERVICE | 1999 | NO | 0.01 | 0 | N/A | N/A | N/A | N/A | N/A | N/A | N/A | N/A | N/A | N/A | N/A | N/A | N/A | N/A | N/A
188 | CONTADERO | SEC-NARI-Cont-CONTAD-188 | ESTACIÓN SECUNDARIA ANALÓGICA | NO | OPERATIVA | NARIÑO | CONTADERO | 0° 54' 59,3" N | 77° 33' 56,6" W | 15374 | SECUNDARIA (TV ANALÓGICA) | SI | SI | NO | N/A | N/A | EGATEL | 2013-07-30 | NO | 0.1 | 0.1 | EGATEL | 2013-07-30 | NO | 0.1 | 0.1 | EGATEL | 2013-07-30 | NO | 0.1 | 0.1 | N/A | N/A | N/A | N/A | N/A | N/A | N/A | N/A | N/A | N/A | N/A | N/A | N/A | N/A | N/A
189 | ELROSARIO | SEC-NARI-ElRo-ELROSA-189 | ESTACIÓN SECUNDARIA ANALÓGICA | NO | SIN ENERGÍA | NARIÑO | EL ROSARIO | 1° 44' 14,9" N | 77° 20' 7,7" W | 10323 | SECUNDARIA (TV ANALÓGICA) | SI | SI | NO | N/A | N/A | SYES | 2013-01-30 | NO | 0.2 | 0 | SYES | 2013-01-30 | NO | 0.2 | 0 | SYES | 2013-01-30 | NO | 0.2 | 0 | N/A | N/A | N/A | N/A | N/A | N/A | N/A | N/A | N/A | N/A | N/A | N/A | N/A | N/A | N/A
190 | ELTABLÓNDEGÓMEZ | SEC-NARI-ElTa-ELTABL-190 | ESTACIÓN SECUNDARIA ANALÓGICA | NO | SIN ENERGÍA | NARIÑO | TABLÓN DE GÓMEZ | 1° 25' 48,3" N | 77° 05' 48" W | 12881 | SECUNDARIA (TV ANALÓGICA) | SI | SI | NO | N/A | N/A | SYES | 2013-01-26 | NO | 0.2 | 0 | SYES | 2013-01-26 | NO | 0.2 | 0 | SYES | 2013-01-26 | NO | 0.2 | 0 | N/A | N/A | N/A | N/A | N/A | N/A | N/A | N/A | N/A | N/A | N/A | N/A | N/A | N/A | N/A
191 | ELTAMBO | SEC-NARI-ElTa-ELTAMB-191 | ESTACIÓN SECUNDARIA ANALÓGICA | NO | OPERATIVA | NARIÑO | EL TAMBO | 1° 25' 27,4" N | 77° 23' 31,2" W | 12448 | SECUNDARIA (TV ANALÓGICA) | SI | SI | NO | N/A | N/A | SCREEN SERVICE | 1999 | NO | 0.01 | 0.01 | SCREEN SERVICE | 1999 | NO | 0.01 | 0.01 | SCREEN SERVICE | 1999 | NO | 0.01 | 0.01 | N/A | N/A | N/A | N/A | N/A | N/A | N/A | N/A | N/A | N/A | N/A | N/A | N/A | N/A | N/A
192 | LACRUZ | SEC-NARI-LaCr-LACRUZ-192 | ESTACIÓN SECUNDARIA ANALÓGICA | NO | OPERATIVA | NARIÑO | LA CRUZ | 1° 35' 55,6" N | 77° 0' 53,4" W | 7419 | SECUNDARIA (TV ANALÓGICA) | SI | SI | NO | N/A | N/A | SCREEN SERVICE | 1999 | NO | 0.02 | 0.02 | SCREEN SERVICE | 1999 | NO | 0.02 | 0.02 | SCREEN SERVICE | 1999 | NO | 0.02 | 0.02 | N/A | N/A | N/A | N/A | N/A | N/A | N/A | N/A | N/A | N/A | N/A | N/A | N/A | N/A | N/A
193 | LAFLORIDA | SEC-NARI-LaFl-LAFLOR-193 | ESTACIÓN SECUNDARIA ANALÓGICA | NO | OPERATIVA | NARIÑO | LA FLORIDA | 1° 18' 53,1" N | 77° 23' 13" W | 9672 | SECUNDARIA (TV ANALÓGICA) | SI | SI | NO | N/A | N/A | SYES | 2013-01-24 | NO | 0.2 | 0.2 | SYES | 2013-01-24 | NO | 0.2 | 0.2 | SYES | 2013-01-24 | NO | 0.2 | 0.2 | N/A | N/A | N/A | N/A | N/A | N/A | N/A | N/A | N/A | N/A | N/A | N/A | N/A | N/A | N/A
194 | CHIMAYOI | SEC-NARI-LaUn-CHIMAY-194 | ESTACIÓN SECUNDARIA ANALÓGICA | NO | SIN ENERGÍA | NARIÑO | LA UNION | 1° 33' 48,6" N | 77° 3' 48,6" W | 99045 | SECUNDARIA (TV ANALÓGICA) | SI | SI | NO | N/A | N/A | DMT | 2009 | NO | 0.2 | 0 | DMT | 2009 | NO | 0.2 | 0 | DMT | 2009 | NO | 0.2 | 0 | N/A | N/A | N/A | N/A | N/A | N/A | N/A | N/A | N/A | N/A | N/A | N/A | N/A | N/A | N/A
195 | CERROAMARILLO | SEC-NARI-Mall-CERROA-195 | ESTACIÓN SECUNDARIA ANALÓGICA | NO | OPERATIVA | NARIÑO | MALLAMA | 1° 3' 2,6" N | 77° 46' 40,9" W | 7897 | SECUNDARIA (TV ANALÓGICA) | SI | SI | NO | N/A | N/A | EGATEL | 2013-07-24 | NO | 0.1 | 0.1 | ELECTROSYS | 2009 | NO | 0.1 | 0.05 | ELECTROSYS | 2009 | NO | 0.1 | 0.1 | N/A | N/A | N/A | N/A | N/A | N/A | N/A | N/A | N/A | N/A | N/A | N/A | N/A | N/A | N/A
196 | RICAURTE | SEC-NARI-Rica-RICAUR-196 | ESTACIÓN SECUNDARIA ANALÓGICA | NO | OPERATIVA | NARIÑO | RICAURTE | 1° 12' 40" N | 77° 59' 33" W | 18255 | SECUNDARIA (TV ANALÓGICA) | SI | SI | NO | N/A | N/A | SCREEN SERVICE | 1999 | NO | 0.01 | 0.01 | SCREEN SERVICE | 1999 | NO | 0.01 | 0.01 | SCREEN SERVICE | 1999 | NO | 0.01 | 0.01 | N/A | N/A | N/A | N/A | N/A | N/A | N/A | N/A | N/A | N/A | N/A | N/A | N/A | N/A | N/A
197 | SAMANIEGO | SEC-NARI-Sama-SAMANI-197 | ESTACIÓN SECUNDARIA ANALÓGICA | NO | OPERATIVA | NARIÑO | SAMANIEGO | 1° 20' 18,3" N | 77° 36' 47,8" W | 49635 | SECUNDARIA (TV ANALÓGICA Y RADIO FM) | SI | SI | NO | N/A | N/A | SCREEN SERVICE | 1999 | NO | 0.1 | 0.1 | SCREEN SERVICE | 1999 | NO | 0.1 | 0.1 | SCREEN SERVICE | 1999 | NO | 0.1 | 0.1 | OMB | 2014 | SI | 1 | 1 | N/A | N/A | N/A | N/A | N/A | N/A | N/A | N/A | N/A | N/A
198 | SANDONA | SEC-NARI-Sand-SANDON-198 | ESTACIÓN SECUNDARIA ANALÓGICA | NO | OPERATIVA | NARIÑO | SANDONÁ | 1° 19' 36,8" N | 77° 29' 3,1" W | 32905 | SECUNDARIA (TV ANALÓGICA) | SI | SI | NO | N/A | N/A | SCREEN SERVICE | 1999 | NO | 0.02 | 0.02 | SCREEN SERVICE | 1999 | NO | 0.02 | 0.02 | SCREEN SERVICE | 1999 | NO | 0.02 | 0.02 | N/A | N/A | N/A | N/A | N/A | N/A | N/A | N/A | N/A | N/A | N/A | N/A | N/A | N/A | N/A
199 | SANLORENZO | SEC-NARI-SanL-SANLOR-199 | ESTACIÓN SECUNDARIA ANALÓGICA | NO | OPERATIVA | NARIÑO | SAN LORENZO | 1° 31' 29,7" N | 77° 11' 35,7" W | 19702 | SECUNDARIA (TV ANALÓGICA) | SI | SI | NO | N/A | N/A | SCREEN SERVICE | 1999 | NO | 0.02 | 0.02 | SCREEN SERVICE | 1999 | NO | 0.02 | 0.02 | SCREEN SERVICE | 1999 | NO | 0.02 | 0.02 | N/A | N/A | N/A | N/A | N/A | N/A | N/A | N/A | N/A | N/A | N/A | N/A | N/A | N/A | N/A
200 | SANPABLO | SEC-NARI-SanP-SANPAB-200 | ESTACIÓN SECUNDARIA ANALÓGICA | NO | OPERATIVA | NARIÑO | SAN PABLO | 1° 41' 5" N | 77° 1' 10,1"W | 27651 | SECUNDARIA (TV ANALÓGICA) | SI | SI | NO | N/A | N/A | EGATEL | 2013-08-04 | NO | 0.1 | 0.1 | EGATEL | 2013-08-04 | NO | 0.1 | 0.1 | EGATEL | 2013-08-04 | NO | 0.1 | 0.1 | N/A | N/A | N/A | N/A | N/A | N/A | N/A | N/A | N/A | N/A | N/A | N/A | N/A | N/A | N/A
201 | TAMINANGO | SEC-NARI-Tami-TAMINA-201 | ESTACIÓN SECUNDARIA ANALÓGICA | NO | OPERATIVA | NARIÑO | TAMINANGO | 1° 33' 56,8" N | 77° 16' 51,6" W | 20177 | SECUNDARIA (TV ANALÓGICA) | SI | SI | NO | N/A | N/A | SYES | 2013-01-26 | NO | 0.2 | 0.2 | SYES | 2013-01-26 | NO | 0.2 | 0.2 | SYES | 2013-01-26 | NO | 0.2 | 0.2 | N/A | N/A | N/A | N/A | N/A | N/A | N/A | N/A | N/A | N/A | N/A | N/A | N/A | N/A | N/A
202 | TANGUA | SEC-NARI-Tang-TANGUA-202 | ESTACIÓN SECUNDARIA ANALÓGICA | NO | OPERATIVA | NARIÑO | TANGUA | 1° 5' 59,8" N | 77° 23' 59,46" W | 9758 | SECUNDARIA (TV ANALÓGICA) | SI | SI | NO | N/A | N/A | SCREEN SERVICE | 1999 | NO | 0.02 | 0.02 | SCREEN SERVICE | 1999 | NO | 0.02 | 0.02 | SCREEN SERVICE | 1999 | NO | 0.02 | 0.02 | N/A | N/A | N/A | N/A | N/A | N/A | N/A | N/A | N/A | N/A | N/A | N/A | N/A | N/A | N/A
203 | ELCARMEN | SEC-NORT-ElCa-ELCARM-203 | ESTACIÓN SECUNDARIA ANALÓGICA | NO | OPERATIVA | NORTE DE SANTANDER | EL CARMEN | 8° 30' 4" N | 73° 26' 48" W | 14227 | SECUNDARIA (TV ANALÓGICA Y RADIO FM) | SI | SI | NO | N/A | N/A | SCREEN SERVICE | 1999 | NO | 0.01 | 0.01 | SCREEN SERVICE | 1999 | NO | 0.01 | 0.01 | SCREEN SERVICE | 1999 | NO | 0.01 | 0.01 | LINK ADTEL | 2012-12-22 | SI | 1 | 1 | N/A | N/A | N/A | N/A | N/A | N/A | N/A | N/A | N/A | N/A
204 | OCAÑA | SEC-NORT-Ocañ-OCAÑA-204 | ESTACIÓN SECUNDARIA ANALÓGICA | NO | OPERATIVA | NORTE DE SANTANDER | OCAÑA | 8° 14' 15" N | 73° 23' 29" W | 97479 | SECUNDARIA (TV ANALÓGICA) | SI | SI | NO | N/A | N/A | SCREEN SERVICE | 1999 | NO | 0.1 | 0.01 | SCREEN SERVICE | 1999 | NO | 0.1 | 0.1 | SCREEN SERVICE | 1999 | NO | 0.1 | 0.1 | N/A | N/A | N/A | N/A | N/A | N/A | N/A | N/A | N/A | N/A | N/A | N/A | N/A | N/A | N/A
205 | SALAZARDELASPALMAS | SEC-NORT-Sala-SALAZA-205 | ESTACIÓN SECUNDARIA ANALÓGICA | NO | OPERATIVA | NORTE DE SANTANDER | SALAZAR DE LAS PALMAS | 7° 48' 19" N | 72° 45' 30" W | 9005 | SECUNDARIA (TV ANALÓGICA) | SI | SI | NO | N/A | N/A | SCREEN SERVICE | 1999 | NO | 0.01 | 0.01 | SCREEN SERVICE | 1999 | NO | 0.01 | 0.01 | SCREEN SERVICE | 1999 | NO | 0.01 | 0.01 | N/A | N/A | N/A | N/A | N/A | N/A | N/A | N/A | N/A | N/A | N/A | N/A | N/A | N/A | N/A
206 | SARDINATA | SEC-NORT-Sard-SARDIN-206 | ESTACIÓN SECUNDARIA ANALÓGICA | NO | SINIESTRADA | NORTE DE SANTANDER | SARDINATA | 8° 7' 5" N | 72° 51' 3" W | 22644 | SECUNDARIA (TV ANALÓGICA) | SI | SI | NO | N/A | N/A | SCREEN SERVICE | 1999 | NO | 0.02 | 0 | SCREEN SERVICE | 1999 | NO | 0.02 | 0 | SCREEN SERVICE | 1999 | NO | 0.02 | 0 | N/A | N/A | N/A | N/A | N/A | N/A | N/A | N/A | N/A | N/A | N/A | N/A | N/A | N/A | N/A
207 | TOLEDO | SEC-NORT-Tole-TOLEDO-207 | ESTACIÓN SECUNDARIA ANALÓGICA | NO | OPERATIVA | NORTE DE SANTANDER | TOLEDO | 7° 17' 14,1" N | 72° 28' 43,4" W | 17281 | SECUNDARIA (TV ANALÓGICA) | SI | SI | NO | N/A | N/A | SCREEN SERVICE | 1999 | NO | 0.01 | 0 | SCREEN SERVICE | 1999 | NO | 0.01 | 0 | SCREEN SERVICE | 1999 | NO | 0.02 | 0 | N/A | N/A | N/A | N/A | N/A | N/A | N/A | N/A | N/A | N/A | N/A | N/A | N/A | N/A | N/A
208 | MARACAIBO | SEC-PROV-Mara-MARACA-208 | ESTACIÓN SECUNDARIA ANALÓGICA | NO | OPERATIVA | SAN ANDRESY PROVIDENCIA | PROVIDENCIA | 13° 22' 35" N | 81° 21' 22" W | 70684 | SECUNDARIA (TV ANALÓGICA) | SI | SI | NO | N/A | N/A | SCREEN SERVICE | 1999 | N/A | 0.01 | 0.01 | SCREEN SERVICE | 1999 | N/A | 0.01 | 0 | SCREEN SERVICE | 1999 | N/A | 0.01 | 0.01 | N/A | N/A | N/A | N/A | N/A | N/A | N/A | N/A | N/A | N/A | N/A | N/A | N/A | N/A | N/A
209 | BUENAVISTA | SEC-PROV-Prov-BUENAV-209 | ESTACIÓN SECUNDARIA ANALÓGICA | NO | OPERATIVA | SAN ANDRESY PROVIDENCIA | PROVIDENCIA | 13° 21' 42" N | 81° 23' 2" W | 5117 | SECUNDARIA (TV ANALÓGICA) | SI | SI | NO | N/A | N/A | SCREEN SERVICE | 1999 | N/A | 0.02 | 0.02 | SCREEN SERVICE | 1999 | N/A | 0.02 | 0.02 | SCREEN SERVICE | 1999 | NO | 0.02 | 0.02 | N/A | N/A | N/A | N/A | N/A | N/A | N/A | N/A | N/A | N/A | N/A | N/A | N/A | N/A | N/A
210 | CASABAJA | SEC-PROV-Prov-CASABA-210 | ESTACIÓN SECUNDARIA ANALÓGICA | NO | SINIESTRADA | SAN ANDRESY PROVIDENCIA | PROVIDENCIA | 13° 19' 42" N | 81° 23' 0" W |  | SECUNDARIA (TV ANALÓGICA) | SI | SI | NO | N/A | N/A | SCREEN SERVICE | 1999 | N/A | 0.01 | 0 | SCREEN SERVICE | 1999 | N/A | 0.01 | 0 | SCREEN SERVICE | 1999 | N/A | 0.01 | 0 | N/A | N/A | N/A | N/A | N/A | N/A | N/A | N/A | N/A | N/A | N/A | N/A | N/A | N/A | N/A
211 | PUERTOLEGUÍZAMO | SEC-PUTU-Puer-PUERTO-211 | ESTACIÓN SECUNDARIA ANALÓGICA | NO | OPERATIVA | PUTUMAYO | PUERTOLEGUÍZAMO | 0° 11' 41,5" S | 74° 46' 33,96" W | 15478 | SECUNDARIA (TV ANALÓGICA Y RADIO FM) | SI | SI | NO | N/A | N/A | SYES | 2013-04-25 | SI | 0.2 | 0.2 | SYES | 2013-04-25 | SI | 0.2 | 0.2 | SYES | 2013-04-25 | SI | 0.2 | 0.2 | OMB | 2014 | SI | 1 | 1 | N/A | N/A | N/A | N/A | N/A | N/A | N/A | N/A | N/A | N/A
212 | SANMIGUEL | SEC-PUTU-SanM-SANMIG-212 | ESTACIÓN SECUNDARIA ANALÓGICA | NO | SIN ENERGÍA | PUTUMAYO | SANMIGUEL | 0° 16' 6,84" N | 76° 55' 5,91" W | 26000 | SECUNDARIA (TV ANALÓGICA Y RADIO FM) | SI | SI | NO | N/A | N/A | SYES | 2013-04-15 | SI | 0.2 | 0 | SYES | 2013-04-15 | SI | 0.2 | 0 | SYES | 2013-04-15 | SI | 0.2 | 0 | OMB | 2014 | SI | 1 | 1 | N/A | N/A | N/A | N/A | N/A | N/A | N/A | N/A | N/A | N/A
213 | SIBUNDOY | SEC-PUTU-Sibu-SIBUND-213 | ESTACIÓN SECUNDARIA ANALÓGICA | NO | SIN ENERGÍA | PUTUMAYO | SIBUNDOY | 1° 8' 44,49" N | 76° 50' 43,02" W | 29836 | SECUNDARIA (TV ANALÓGICA) | SI | SI | NO | N/A | N/A | EGATEL | 2013 | NO | 0 | 0 | EGATEL | 2013 | NO | 0 | 0 | EGATEL | 2013 | NO | 0 | 0 | N/A | N/A | N/A | N/A | N/A | N/A | N/A | N/A | N/A | N/A | N/A | N/A | N/A | N/A | N/A
214 | LAHORMIGA | SEC-PUTU-Vall-LAHORM-214 | ESTACIÓN SECUNDARIA ANALÓGICA | NO | OPERATIVA | PUTUMAYO | VALLE DEL GUAMUEZ | 0° 25' 9,8" N | 76° 54' 6,6" W |  | SECUNDARIA (TV ANALÓGICA Y RADIO FM) | SI | SI | NO | N/A | N/A | SYES | 2013-04-20 | SI | 0.2 | 0.2 | SYES | 2013-04-20 | SI | 0.2 | 0.2 | SYES | 2013-04-20 | SI | 0.2 | 0 | OMB | 2014 | SI | 1 | 1 | N/A | N/A | N/A | N/A | N/A | N/A | N/A | N/A | N/A | N/A
215 | GENOVA | SEC-QUIN-Geno-GENOVA-215 | ESTACIÓN SECUNDARIA ANALÓGICA | NO | OPERATIVA | QUINDIO | GÉNOVA | 4° 14' 44,6" N | 75° 45' 7" W | 8074 | SECUNDARIA (TV ANALÓGICA) | SI | SI | NO | N/A | N/A | SCREEN SERVICE | 1999 | NO | 0.02 | 0.02 | SCREEN SERVICE | 1999 | NO | 0.02 | 0.02 | SCREEN SERVICE | 1999 | NO | 0.02 | 0.02 | N/A | N/A | N/A | N/A | N/A | N/A | N/A | N/A | N/A | N/A | N/A | N/A | N/A | N/A | N/A
216 | BELENDEUMBRIA | SEC-RISA-Bele-BELEND-216 | ESTACIÓN SECUNDARIA ANALÓGICA | NO | OPERATIVA | RISARALDA | BELÉN DE UMBRIA | 5° 11' 39,2" N | 75° 51' 29,1" W | 43778 | SECUNDARIA (TV ANALÓGICA) | SI | SI | NO | N/A | N/A | SCREEN SERVICE | 1999 | NO | 0.1 | 0.1 | SCREEN SERVICE | 1999 | NO | 0.1 | 0.1 | SCREEN SERVICE | 1999 | NO | 0.2 | 0.2 | N/A | N/A | N/A | N/A | N/A | N/A | N/A | N/A | N/A | N/A | N/A | N/A | N/A | N/A | N/A
217 | LACELIA | SEC-RISA-LaCe-LACELI-217 | ESTACIÓN SECUNDARIA ANALÓGICA | NO | OPERATIVA | RISARALDA | LA CELIA | 5° 0' 9,1" N | 76° 0' 8,7" W | 8615 | SECUNDARIA (TV ANALÓGICA) | SI | SI | NO | N/A | N/A | SCREEN SERVICE | 1999 | NO | 0.01 | 0.01 | SCREEN SERVICE | 1999 | NO | 0.01 | 0.01 | SCREEN SERVICE | 1999 | NO | 0.01 | 0.01 | N/A | N/A | N/A | N/A | N/A | N/A | N/A | N/A | N/A | N/A | N/A | N/A | N/A | N/A | N/A
218 | EL NUDO | SEC-RISA-Pere-ELNUDO-218 | ESTACIÓN SECUNDARIA TDT | NO | OPERATIVA | RISARALDA | PEREIRA | 4° 50' 50,5" N | 75° 42' 52,8" W | 1,141,989 | SECUNDARIA (TDT) | SI | SI | SI | OTTOMOTORES | 60 | N/A | N/A | N/A | N/A | N/A | N/A | N/A | N/A | N/A | N/A | N/A | N/A | N/A | N/A | N/A | N/A | N/A | N/A | N/A | N/A | N/A | N/A | N/A | N/A | N/A | ROHDE & SCHWARZ | 2014 | TELECAFÉ | 2 | 2
219 | CARCASI | SEC-SANT-Carc-CARCAS-219 | ESTACIÓN SECUNDARIA ANALÓGICA | NO | OPERATIVA | SANTANDER | CARCASI | 6° 37' 0,46" N | 72° 35' 4,31" W | 5073 | SECUNDARIA (TV ANALÓGICA) | SI | SI | NO | N/A | N/A | SCREEN SERVICE | 1999 | NO | 0.01 | 0.01 | SCREEN SERVICE | 1999 | NO | 0.01 | 0.01 | EGATEL | 2013-08-21 | NO | 0.1 | 0.1 | N/A | N/A | N/A | N/A | N/A | N/A | N/A | N/A | N/A | N/A | N/A | N/A | N/A | N/A | N/A
220 | CERRITO | SEC-SANT-Cerr-CERRIT-220 | ESTACIÓN SECUNDARIA ANALÓGICA | NO | OPERATIVA | SANTANDER | CERRITO | 6° 50' 25" N | 72° 40' 42" W | 11116 | SECUNDARIA (TV ANALÓGICA) | SI | SI | NO | N/A | N/A | SCREEN SERVICE | 1999 | NO | 0.01 | 0.01 | SCREEN SERVICE | 1999 | NO | 0.01 | 0.01 | SCREEN SERVICE | 1999 | NO | 0.02 | 0.02 | N/A | N/A | N/A | N/A | N/A | N/A | N/A | N/A | N/A | N/A | N/A | N/A | N/A | N/A | N/A
221 | CHARALA | SEC-SANT-Char-CHARAL-221 | ESTACIÓN SECUNDARIA ANALÓGICA | NO | OPERATIVA | SANTANDER | CHARALA | 6° 18' 26,27" N | 73° 9' 56,86' W | 10625 | SECUNDARIA (TV ANALÓGICA) | SI | SI | NO | N/A | N/A | SCREEN SERVICE | 1999 | NO | 0.02 | 0.02 | SCREEN SERVICE | 1999 | NO | 0.02 | 0.02 | SCREEN SERVICE | 1999 | NO | 0.02 | 0.02 | N/A | N/A | N/A | N/A | N/A | N/A | N/A | N/A | N/A | N/A | N/A | N/A | N/A | N/A | N/A
222 | CHARTA | SEC-SANT-Char-CHARTA-222 | ESTACIÓN SECUNDARIA ANALÓGICA | NO | OPERATIVA | SANTANDER | CHARTA | 7° 17' 4,53" N | 72° 58' 0,46" W | 2718 | SECUNDARIA (TV ANALÓGICA) | SI | SI | NO | N/A | N/A | SCREEN SERVICE | 1999 | NO | 0.01 | 0.01 | SCREEN SERVICE | 1999 | NO | 0.01 | 0.01 | SCREEN SERVICE | 1999 | NO | 0.01 | 0.01 | N/A | N/A | N/A | N/A | N/A | N/A | N/A | N/A | N/A | N/A | N/A | N/A | N/A | N/A | N/A
223 | CONTRATACION | SEC-SANT-Cont-CONTRA-223 | ESTACIÓN SECUNDARIA ANALÓGICA | NO | OPERATIVA | SANTANDER | CONTRATACION | 6° 17' 15,59" N | 73° 27' 45,12" W | 10420 | SECUNDARIA (TV ANALÓGICA) | SI | SI | NO | N/A | N/A | SCREEN SERVICE | 1999 | NO | 0.01 | 0.01 | SCREEN SERVICE | 1999 | NO | 0.01 | 0 | SCREEN SERVICE | 1999 | NO | 0.01 | 0.01 | N/A | N/A | N/A | N/A | N/A | N/A | N/A | N/A | N/A | N/A | N/A | N/A | N/A | N/A | N/A
224 | COROMORO | SEC-SANT-Coro-COROMO-224 | ESTACIÓN SECUNDARIA ANALÓGICA | NO | OPERATIVA | SANTANDER | COROMORO | 6° 16' 52,72" N | 73° 2' 40,82" W | 7544 | SECUNDARIA (TV ANALÓGICA) | SI | SI | NO | N/A | N/A | SCREEN SERVICE | 1999 | NO | 0.01 | 0.01 | SCREEN SERVICE | 1999 | NO | 0.01 | 0.01 | SCREEN SERVICE | 1999 | NO | 0.01 | 0.01 | N/A | N/A | N/A | N/A | N/A | N/A | N/A | N/A | N/A | N/A | N/A | N/A | N/A | N/A | N/A
225 | LOSSANTOS | SEC-SANT-Mesa-LOSSAN-225 | ESTACIÓN SECUNDARIA ANALÓGICA | NO | SIN ENERGÍA | SANTANDER | MESA DE LOS SANTOS | 6° 53' 19" N | 73° 1' 58" W | 12065 | SECUNDARIA (TV ANALÓGICA) | SI | SI | NO | N/A | N/A | DMT | 2009 | NO | 0.2 | 0 | DMT | 2009 | NO | 0.2 | 0 | DMT | 2009 | NO | 0.2 | 0 | N/A | N/A | N/A | N/A | N/A | N/A | N/A | N/A | N/A | N/A | N/A | N/A | N/A | N/A | N/A
226 | OIBA | SEC-SANT-Oiba-OIBA-226 | ESTACIÓN SECUNDARIA ANALÓGICA | NO | SINIESTRADA | SANTANDER | OIBA | 6° 16' 7'' N | 73° 18' 18'' W | 11658 | SECUNDARIA (TV ANALÓGICA) | SI | SI | NO | N/A | N/A | N/A | N/A | N/A | 0 | 0 | N/A | N/A | N/A | 0 | 0 | N/A | N/A | N/A | 0 | 0 | N/A | N/A | N/A | N/A | N/A | N/A | N/A | N/A | N/A | N/A | N/A | N/A | N/A | N/A | N/A
227 | SANANDRES | SEC-SANT-SanA-SANAND-227 | ESTACIÓN SECUNDARIA ANALÓGICA | NO | OPERATIVA | SANTANDER | SAN ANDRES | 6° 44' 1,67" N | 72° 50' 3,41" W | 8660 | SECUNDARIA (TV ANALÓGICA) | SI | SI | NO | N/A | N/A | EGATEL | 2013-08-20 | NO | 0.1 | 0.1 | EGATEL | 2013-08-20 | NO | 0.1 | 0.1 | EGATEL | 2013-08-20 | NO | 0.1 | 0.1 | N/A | N/A | N/A | N/A | N/A | N/A | N/A | N/A | N/A | N/A | N/A | N/A | N/A | N/A | N/A
228 | SILOS | SEC-SANT-Silo-SILOS-228 | ESTACIÓN SECUNDARIA ANALÓGICA | NO | OPERATIVA | NORTE DE SANTANDER | SILOS | 7° 15' 6" N | 72° 45' 6" W | 4537 | SECUNDARIA (TV ANALÓGICA) | SI | SI | NO | N/A | N/A | SCREEN SERVICE | 1999 | NO | 0.01 | 0.01 | SCREEN SERVICE | 1999 | NO | 0.01 | 0.01 | SCREEN SERVICE | 1999 | NO | 0.02 | 0.01 | N/A | N/A | N/A | N/A | N/A | N/A | N/A | N/A | N/A | N/A | N/A | N/A | N/A | N/A | N/A
229 | SURATA | SEC-SANT-Sura-SURATA-229 | ESTACIÓN SECUNDARIA ANALÓGICA | NO | OPERATIVA | SANTANDER | SURATA | 7° 21' 34,31" N | 72° 57' 58,98" W | 3325 | SECUNDARIA (TV ANALÓGICA) | SI | SI | NO | N/A | N/A | SCREEN SERVICE | 1999 | NO | 0.05 | 0.05 | SCREEN SERVICE | 1999 | NO | 0.05 | 0.05 | SCREEN SERVICE | 1999 | NO | 0.05 | 0.05 | N/A | N/A | N/A | N/A | N/A | N/A | N/A | N/A | N/A | N/A | N/A | N/A | N/A | N/A | N/A
230 | BABEGA | SEC-SANT-Tole-BABEGA-230 | ESTACIÓN SECUNDARIA ANALÓGICA | NO | SIN ENERGÍA | NORTE DE SANTANDER | TOLEDO | 7° 12' 3" N | 72° 40' 49" W | 10354 | SECUNDARIA (TV ANALÓGICA) | SI | SI | NO | N/A | N/A | SCREEN SERVICE | 1999 | NO | 0.01 | 0 | SCREEN SERVICE | 1999 | NO | 0.01 | 0 | SCREEN SERVICE | 1999 | NO | 0.01 | 0 | N/A | N/A | N/A | N/A | N/A | N/A | N/A | N/A | N/A | N/A | N/A | N/A | N/A | N/A | N/A
231 | TONA | SEC-SANT-Tona-TONA-231 | ESTACIÓN SECUNDARIA ANALÓGICA | NO | OPERATIVA | SANTANDER | TONA | 7° 8' 7,02" N | 73° 0' 6,52" W | 7046 | SECUNDARIA (TV ANALÓGICA) | SI | SI | NO | N/A | N/A | SCREEN SERVICE | 1999 | NO | 0.02 | 0 | SCREEN SERVICE | 1999 | NO | 0.02 | 0 | SCREEN SERVICE | 1999 | NO | 0.02 | 0 | N/A | N/A | N/A | N/A | N/A | N/A | N/A | N/A | N/A | N/A | N/A | N/A | N/A | N/A | N/A
232 | TOLUVIEJO | SEC-SUCR-Tolu-TOLUVI-232 | ESTACIÓN SECUNDARIA ANALÓGICA | NO | SINIESTRADA | SUCRE | TOLUVIEJO | 9° 26' 29,13" N | 75° 26' 43" W | 18900 | SECUNDARIA (TV ANALÓGICA) | SI | SI | NO | N/A | N/A | N/A | N/A | N/A | 0.01 | 0 | N/A | N/A | N/A | 0.01 | 0 | N/A | N/A | N/A | 0.01 | 0 | N/A | N/A | N/A | N/A | N/A | N/A | N/A | N/A | N/A | N/A | N/A | N/A | N/A | N/A | N/A
233 | SANTIAGOPEREZ | SEC-TOLI-Atac-SANTIA-233 | ESTACIÓN SECUNDARIA ANALÓGICA | NO | OPERATIVA | TOLIMA | SANTIAGO PEREZ | 3° 22' 21,7" N | 75° 35' 36,8" W | 52328 | SECUNDARIA (TV ANALÓGICA Y RADIO FM) | SI | SI | NO | N/A | N/A | EGATEL | 2013 | NO | 0.1 | 0.1 | EGATEL | 2013 | NO | 0.1 | 0.1 | EGATEL | 2013 | NO | 0.1 | 0.1 | LINK ADTEL | DICIEMBRE DE 2012 | SI | 1 | 0 | N/A | N/A | N/A | N/A | N/A | N/A | N/A | N/A | N/A | N/A
234 | CAJAMARCA | SEC-TOLI-Caja-CAJAMA-234 | ESTACIÓN SECUNDARIA ANALÓGICA | NO | OPERATIVA | TOLIMA | CAJAMARCA | 4° 25' 45,1" N | 75° 24' 50,6" W | 19671 | SECUNDARIA (TV ANALÓGICA) | SI | SI | NO | N/A | N/A | SCREEN SERVICE | 1999 | NO | 0.01 | 0.01 | SCREEN SERVICE | 1999 | NO | 0.01 | 0.01 | SCREEN SERVICE | 1999 | NO | 0.01 | 0.01 | N/A | N/A | N/A | N/A | N/A | N/A | N/A | N/A | N/A | N/A | N/A | N/A | N/A | N/A | N/A
235 | VILLARICA | SEC-TOLI-Cund-VILLAR-235 | ESTACIÓN SECUNDARIA ANALÓGICA | NO | SINIESTRADA | TOLIMA | VILLARRICA | 3° 58' 12,8" N | 74° 38' 56,3" W | 5520 | SECUNDARIA (TV ANALÓGICA) | SI | SI | SI | MWM | 37.5 | SCREEN SERVICE | 1999 | NO | 0.01 | 0 | SCREEN SERVICE | 1999 | NO | 0.01 | 0 | SCREEN SERVICE | 1999 | NO | 0.01 | 0 | N/A | N/A | N/A | N/A | N/A | N/A | N/A | N/A | N/A | N/A | N/A | N/A | N/A | N/A | N/A
236 | LAHERRERA | SEC-TOLI-LaHe-LAHERR-236 | ESTACIÓN SECUNDARIA ANALÓGICA | NO | OPERATIVA | TOLIMA | RIOBLANCO INSPECCION LA HERRERA | 3° 16' 42,1" N | 75° 49' 41,2" W |  | SECUNDARIA (TV ANALÓGICA) | SI | SI | NO | N/A | N/A | EGATEL | 2013 | NO | 0.1 | 0.1 | EGATEL | 2013 | NO | 0.1 | 0 | EGATEL | 2013 | NO | 0.1 | 0.1 | N/A | N/A | N/A | N/A | N/A | N/A | N/A | N/A | N/A | N/A | N/A | N/A | N/A | N/A | N/A
237 | RIOBLANCO | SEC-TOLI-RioB-RIOBLA-237 | ESTACIÓN SECUNDARIA ANALÓGICA | NO | OPERATIVA | TOLIMA | RIOBLANCO | 3° 32' 23,5" N | 75° 37' 28,4" W | 24659 | SECUNDARIA (TV ANALÓGICA) | SI | SI | NO | N/A | N/A | SCREEN SERVICE | 1999 | NO | 0.01 | 0.01 | SCREEN SERVICE | 1999 | NO | 0.01 | 0.01 | SCREEN SERVICE | 1999 | NO | 0.01 | 0.01 | N/A | N/A | N/A | N/A | N/A | N/A | N/A | N/A | N/A | N/A | N/A | N/A | N/A | N/A | N/A
238 | RIOPRADO | SEC-TOLI-RioP-RIOPRA-238 | ESTACIÓN SECUNDARIA ANALÓGICA | NO | SINIESTRADA | TOLIMA | RIOPRADO | 3° 44' 37" N | 79° 53' 50" W | 7879 | SECUNDARIA (TV ANALÓGICA) | SI | SI | NO | N/A | N/A | N/A | N/A | N/A | 0.01 | 0 | N/A | N/A | N/A | 0.01 | 0 | N/A | N/A | N/A | 0.01 | 0 | N/A | N/A | N/A | N/A | N/A | N/A | N/A | N/A | N/A | N/A | N/A | N/A | N/A | N/A | N/A
239 | SANANTONIO | SEC-TOLI-SanA-SANANT-239 | ESTACIÓN SECUNDARIA ANALÓGICA | NO | OPERATIVA | TOLIMA | SAN ANTONIIO | 3° 54' 17,1" N | 75" 30' 50,1" W | 14483 | SECUNDARIA (TV ANALÓGICA) | SI | SI | NO | N/A | N/A | SCREEN SERVICE | 1999 | NO | 0.02 | 0.02 | SCREEN SERVICE | 1999 | NO | 0.02 | 0.02 | SCREEN SERVICE | 1999 | NO | 0.02 | 0.02 | N/A | N/A | N/A | N/A | N/A | N/A | N/A | N/A | N/A | N/A | N/A | N/A | N/A | N/A | N/A
240 | VEGALARGA | SEC-TOLI-Vega-VEGALA-240 | ESTACIÓN SECUNDARIA ANALÓGICA | NO | SIN ENERGÍA | HUILA | CORREGIMIENTO DE VEGALARGA | 2° 57' 48,78" N | 75° 3' 54" W |  | SECUNDARIA (TV ANALÓGICA) | SI | SI | NO | N/A | N/A | SCREEN SERVICE | 1999 | NO | 0.02 | 0 | SCREEN SERVICE | 1999 | NO | 0.02 | 0 | SCREEN SERVICE | 1999 | NO | 0.02 | 0 | N/A | N/A | N/A | N/A | N/A | N/A | N/A | N/A | N/A | N/A | N/A | N/A | N/A | N/A | N/A
241 | ARGELIA | SEC-VALL-Arge-ARGELI-241 | ESTACIÓN SECUNDARIA ANALÓGICA | NO | SIN ENERGÍA | VALLE DEL CAUCA | ARGELIA | 4° 43' 56,2" N | 76° 9' 11,9" W | 6462 | SECUNDARIA (TV ANALÓGICA) | SI | SI | NO | N/A | N/A | SCREEN SERVICE | 1999 | NO | 0.05 | 0 | SCREEN SERVICE | 1999 | NO | 0.05 | 0 | SCREEN SERVICE | 1999 | NO | 0.05 | 0 | N/A | N/A | N/A | N/A | N/A | N/A | N/A | N/A | N/A | N/A | N/A | N/A | N/A | N/A | N/A
242 | BUENAVENTURA | SEC-VALL-Buen-BUENAV-242 | ESTACIÓN SECUNDARIA ANALÓGICA | NO | OPERATIVA | VALLE DEL CAUCA | BUENAVENTURA | 3° 52' 52,1" N | 77° 2' 7,7" W | 392054 | SECUNDARIA (TV ANALÓGICA) | SI | SI | NO | N/A | N/A | THALES | 2005 | NO | 0.2 | 0.2 | THALES | 2005 | NO | 0.2 | 0.2 | THALES | 2005 | NO | 0.2 | 0.01 | N/A | N/A | N/A | N/A | N/A | N/A | N/A | N/A | N/A | N/A | N/A | N/A | N/A | N/A | N/A
243 | CRISTOREY | SEC-VALL-Cali-CRISTO-243 | ESTACIÓN SECUNDARIA ANALÓGICA | NO | OPERATIVA | VALLE DEL CAUCA | SANTIAGO DE CALI | 3° 26' 8,1" N | 76° 34' 9,6" W | 4658 | SECUNDARIA (TV ANALÓGICA) | SI | SI | SI | HYUNDAI | 75 | THALES | 2005 | NO | 0.1 | 0.1 | THALES | 2005 | NO | 0.1 | 0.1 | THALES | 2005 | NO | 0.1 | 0.1 | N/A | N/A | N/A | N/A | N/A | N/A | N/A | N/A | N/A | N/A | N/A | N/A | N/A | N/A | N/A
244 | DAGUA | SEC-VALL-Dagu-DAGUA-244 | ESTACIÓN SECUNDARIA ANALÓGICA | NO | OPERATIVA | VALLE DEL CAUCA | DAGUA | 3° 40' 33,2" N | 76° 39' 20,4" W | 36282 | SECUNDARIA (TV ANALÓGICA) | SI | SI | NO | N/A | N/A | SCREEN SERVICE | 1999 | NO | 0.01 | 0.01 | SCREEN SERVICE | 1999 | NO | 0.01 | 0.01 | SCREEN SERVICE | 1999 | NO | 0.01 | 0 | N/A | N/A | N/A | N/A | N/A | N/A | N/A | N/A | N/A | N/A | N/A | N/A | N/A | N/A | N/A
245 | ELDOVIO | SEC-VALL-ElDo-ELDOVI-245 | ESTACIÓN SECUNDARIA ANALÓGICA | NO | OPERATIVA | VALLE DEL CAUCA | EL DOVIO | 4° 30' 44,6" N | 76° 14' 53,5" W | 8597 | SECUNDARIA (TV ANALÓGICA) | SI | SI | NO | N/A | N/A | SCREEN SERVICE | 1999 | NO | 0.01 | 0.01 | SCREEN SERVICE | 1999 | NO | 0.01 | 0.01 | SCREEN SERVICE | 1999 | NO | 0.01 | 0.01 | N/A | N/A | N/A | N/A | N/A | N/A | N/A | N/A | N/A | N/A | N/A | N/A | N/A | N/A | N/A
246 | TENERIFE | SEC-VALL-Tene-TENERI-246 | ESTACIÓN SECUNDARIA ANALÓGICA | NO | OPERATIVA | VALLE DEL CAUCA | CERRITO | 3° 44' 32,9" N | 76° 4' 30,5" W | 12253 | SECUNDARIA (TV ANALÓGICA) | SI | SI | NO | N/A | N/A | N/A | N/A | N/A | 0 | 0 | N/A | N/A | N/A | 0 | 0 | N/A | N/A | N/A | 0 | 0 | N/A | N/A | N/A | N/A | N/A | N/A | N/A | N/A | N/A | N/A | N/A | N/A | N/A | N/A | N/A
247 | TRESCRUCES | SEC-VALL-Tres-TRESCR-247 | ESTACIÓN SECUNDARIA TDT | NO | OPERATIVA | VALLE DEL CAUCA | SANTIAGO DE CALI | 3° 28' 13,6" N | 76° 32' 56,4" W | 2,742,538 | SECUNDARIA (TDT) | SI | SI | SI | OTTOMOTORES | 60 | N/A | N/A | N/A | N/A | N/A | N/A | N/A | N/A | N/A | N/A | N/A | N/A | N/A | N/A | N/A | N/A | N/A | N/A | N/A | N/A | N/A | N/A | N/A | N/A | N/A | ROHDE & SCHWARZ | 2014 | TELEPACÍFICO | 2 | 2
248 | LAMARINA | SEC-VALL-Tulu-LAMARI-248 | ESTACIÓN SECUNDARIA ANALÓGICA | NO | SIN ENERGÍA | VALLE DEL CAUCA | TULUA | 4° 3' 29,7" N | 76° 5' 37" W |  | SECUNDARIA (TV ANALÓGICA) | SI | SI | NO | N/A | N/A | SCREEN SERVICE | 1999 | NO | 0.02 | 0 | SCREEN SERVICE | 1999 | NO | 0.02 | 0 | SCREEN SERVICE | 1999 | NO | 0.02 | 0 | N/A | N/A | N/A | N/A | N/A | N/A | N/A | N/A | N/A | N/A | N/A | N/A | N/A | N/A | N/A
249 | VERSALLES | SEC-VALL-Vers-VERSAL-249 | ESTACIÓN SECUNDARIA ANALÓGICA | NO | OPERATIVA | VALLE DEL CAUCA | VERSALLES | 4° 34' 7,1" N | 76° 12' 11,2" W | 7318 | SECUNDARIA (TV ANALÓGICA) | SI | SI | NO | N/A | N/A | SCREEN SERVICE | 1999 | NO | 0.02 | 0.02 | SCREEN SERVICE | 1999 | NO | 0.02 | 0.02 | SCREEN SERVICE | 1999 | NO | 0.02 | 0.02 | N/A | N/A | N/A | N/A | N/A | N/A | N/A | N/A | N/A | N/A | N/A | N/A | N/A | N/A | N/A
250 | MITU | SEC-VAUP-Mitu-MITU-250 | ESTACIÓN SECUNDARIA ANALÓGICA | NO | OPERATIVA | VAUPES | MITU | 1° 14' 54" N | 70° 13' 41" W | 31265 | SECUNDARIA (TV ANALÓGICA Y RADIO FM) | SI | SI | NO | N/A | N/A | DMT | 2009 | NO | 0.1 | 0.1 | DMT | 2009 | NO | 0.1 | 0.1 | DMT | 2009 | NO | 0.1 | 0.1 | NAUTEL | 21/02/ 2011 | SI | 1 | 1 | N/A | N/A | N/A | N/A | N/A | N/A | N/A | N/A | N/A | N/A
251 | CASUARITO | SEC-VICH-Casu-CASUAR-251 | ESTACIÓN SECUNDARIA ANALÓGICA | NO | OPERATIVA | VICHADA | PUERTO CARREÑO | 5° 40' 51'' N | 67° 38' 29'' W |  | SECUNDARIA (TV ANALÓGICA) | SI | SI | NO | N/A | N/A | SCREEN SERVICE | 1999 | NO | 0.01 | 0.01 | SCREEN SERVICE | 1999 | NO | 0.01 | 0 | SCREEN SERVICE | 1999 | NO | 0.01 | 0.01 | N/A | N/A | N/A | N/A | N/A | N/A | N/A | N/A | N/A | N/A | N/A | N/A | N/A | N/A | N/A
252 | PUERTOCARREÑO | SEC-VICH-Puer-PUERTO-252 | ESTACIÓN SECUNDARIA ANALÓGICA | NO | OPERATIVA | VICHADA | PUERTO CARREÑO | 6° 11' 4" N | 67° 28' 58" W | 15505 | SECUNDARIA (TV ANALÓGICA Y RADIO FM) | SI | SI | NO | N/A | N/A | SCREEN SERVICE | 1999 | NO | 0.02 | 0.02 | SCREEN SERVICE | 1999 | NO | 0.02 | 0.02 | SCREEN SERVICE | 1999 | NO | 0.02 | 0.02 | NAUTEL | 15/02/ 2011 | SI | 1 | 1 | N/A | N/A | N/A | N/A | N/A | N/A | N/A | N/A | N/A | N/A
253 | ESTUDIO BUCARAMANGA |  | ESTUDIO RADIO | N/A | OPERATIVA | SANTANDER | BUCARAMANGA | PARQUE INTERACTIVO NEOMUNDO, CALLE 89 TRANSVERSAL ORIENTAL METROPOLITANA-69 | PARQUE INTERACTIVO NEOMUNDO, CALLE 89 TRANSVERSAL ORIENTAL METROPOLITANA-69 | 967674 | ESTUDIO DESCENTRALIZADO | SI | SI | NO | N/A | N/A | N/A | N/A | N/A | N/A | N/A | N/A | N/A | N/A | N/A | N/A | N/A | N/A | N/A | N/A | N/A | RVR | 2015 | NO | 0.015 | 0.015 | N/A | N/A | N/A | N/A | N/A | N/A | N/A | N/A | N/A | N/A
254 | ESTUDIO MANIZALES |  | ESTUDIO RADIO | N/A | OPERATIVA | CALDAS | MANIZALES | UNIVERSIDAD DE CALDAS, CALLE 65 # 26-10 | UNIVERSIDAD DE CALDAS, CALLE 65 # 26-10 | 348611 | ESTUDIO DESCENTRALIZADO | SI | SI | SI | YAMAHA | 4.5 | N/A | N/A | N/A | N/A | N/A | N/A | N/A | N/A | N/A | N/A | N/A | N/A | N/A | N/A | N/A | N/A | N/A | N/A | N/A | N/A | RVR | 2015 | NO | 0.015 | 0.015 | N/A | N/A | N/A | N/A | N/A
255 | ESTUDIO MEDELLIN |  | ESTUDIO RADIO | N/A | OPERATIVA | ANTIOQUIA | MEDELLÍN | CENTRO CULTURAL DE ARTES, CRA 64B # 51-64 CARLOS E. RESTREPO | CENTRO CULTURAL DE ARTES, CRA 64B # 51-64 CARLOS E. RESTREPO | 3581664 | ESTUDIO DESCENTRALIZADO | SI | SI | SI | YAMAHA | 4.5 | N/A | N/A | N/A | N/A | N/A | N/A | N/A | N/A | N/A | N/A | N/A | N/A | N/A | N/A | N/A | N/A | N/A | N/A | N/A | N/A | RVR | 2015 | NO | 0.015 | 0.015 | N/A | N/A | N/A | N/A | N/A
256 | ESTUDIO PASTO |  | ESTUDIO RADIO | N/A | OPERATIVA | NARIÑO | PASTO |  |  |  | ESTUDIO DESCENTRALIZADO | SI | SI | SI | YAMAHA | 45 | N/A | N/A | N/A | N/A | N/A | N/A | N/A | N/A | N/A | N/A | N/A | N/A | N/A | N/A | N/A | MOSELEY | 2015 | NO | 0.01 | 0.01 | N/A | N/A | N/A | N/A | N/A | N/A | N/A | N/A | N/A | N/A
257 | UNIDAD MOVIL 1 |  | ESTUDIO RADIO | N/A | OPERATIVA | CUNDINAMARCA | BOGOTÁ | UNIDAD MÓVIL | UNIDAD MÓVIL | N/A | UNIDAD MÓVIL | NO | NO | NO | N/A | N/A | N/A | N/A | N/A | N/A | N/A | N/A | N/A | N/A | N/A | N/A | N/A | N/A | N/A | N/A | N/A | N/A | N/A | N/A | N/A | N/A | MARTI | 2015 | NO | 0.015 | 0.015 | N/A | N/A | N/A | N/A | N/A
258 | UNIDAD MOVIL 2 |  | ESTUDIO RADIO | N/A | OPERATIVA | CUNDINAMARCA | BOGOTÁ | UNIDAD MÓVIL | UNIDAD MÓVIL | N/A | UNIDAD MÓVIL | NO | NO | NO | N/A | N/A | N/A | N/A | N/A | N/A | N/A | N/A | N/A | N/A | N/A | N/A | N/A | N/A | N/A | N/A | N/A | N/A | N/A | N/A | N/A | N/A | MARTI | 2015 | NO | 0.015 | 0.015 | N/A | N/A | N/A | N/A | N/A
259 | EL CABLE | SEC-CUND-Bogo-ELCABL-258 | ESTACIÓN SECUNDARIA FM | NO | OPERATIVA | CUNDINAMARCA | BOGOTÁ | 4° 37' 47,12" N | 74° 3' 2,71" W | POR DEFINIR | SECUNDARIA (RADIO FM) | SI | SI | SI | PERKINS | 230 | N/A | N/A | N/A | N/A | N/A | N/A | N/A | N/A | N/A | N/A | N/A | N/A | N/A | N/A | N/A | HARRIS | 2007 | SI | 10 | 10 | HARRIS | 2007 | SI | 10 | 10 | N/A | N/A | N/A | N/A | N/A
(*) GALERAS: La estación deberá operarse de lunes a domingo de 8:00 am a 4:00 pm
(**) MARTINICA: EL CONTRATISTA, junto a RTVC, podrá definir un modelo de operación especial, a fin de evitar que permanezca un viviente las 24 horas, dadas las condiciones especiales de seguridad del terreno

## TABLA2
TABLA 2. RUBROS CONSIDERADOS COMO GASTOS REMBOLSABLES
ÍTEM
Repuestos
Calibración de equipos de la infraestructura
Activos
Etiquetas para inventario
Estudios y Mediciones
Multas e intereses imputadas a RTVC
Obras civiles
Arrendamientos
Combustible
Servicios públicos
Actividades ligadas a adecuaciones para sistemas de gestión
Impuestos prediales
Parques naturales
Imagen corporativa
Transporte de funcionarios de RTVC, y otros servicios especiales de transporte adicionales al SERVICIO
Elaboración de inventarios
Transporte y/o traslado de elementos considerados por RTVC como obsoletos
Servicio de medios de comunicación necesarios para el sistema de gestión y monitoreo
Divulgación (capacitaciones, campañas, entre otros) de la iniciativa referente a la Universalización del acceso al servicio de televisión pública y otras adscritas al Plan Vive Digital
Capacitaciones
Gestión de promoción de la red, comunicación y sus servicios asociados
Sistemas de comunicaciones de la estación CAN
Actividades ligadas al Plan de Manejo ambiental que no sean parte inherente al SERVICIO
Sistemas y esquemas de vigilancia, monitoreo y seguridad
Mediciones de cobertura e interferencia
Cartografía digital
Para estudios de radio: Repuestos Reparaciones Internet (Fijas y móviles) Mantenimiento correctivo Repuestos para los enlaces de RF (incluido Bogotá)
Bolsas de energía
Diseño e implementación de cableado estructurado
Mantenimiento aires acondicionados CAN
Documentos y certificados que generen cobro, a solicitud de RTVC
Alquiler de plantas eléctricas
Muebles (camas, comedores, sillas)
Electrodomésticos (Nevera, estufa)
Acondicionamiento acústico
Sistemas de microondas
Nota: La modificación del listado de gastos rembolsables está limitada solo a agregar nuevos ítems que no impacten lo definido como SERVICIO

## TABLA3
TABLA 3 - ACUERDOS DEL NIVEL DEL SERVICIO (ANS).
NIVELES DE SERVICIO |  | PENALIZACIÓN
Tiempo de reparación(*) para una Estación primaria | Máximo en 24 horas calendario | Por cada día (1) calendario o fracción que se incumpla esta condición, se contabiliza como UN INCUMPLIMIENTO AL CONTRATO (Excepto siniestradas)
Tiempo de reparación(*) para una Estación secundaria | Máximo en 72 horas | Por cada tres (3) días calendario consecutivos o fracción que se incumpla esta condición, se contabiliza como UN INCUMPLIMIENTO AL CONTRATO
Tiempo de reparación(*) para una Estación AM y/o estudio de radio | Máximo en 24 horas | Por cada día (1) calendario o fracción que se incumpla esta condición, se contabiliza como UN INCUMPLIMIENTO AL CONTRATO
Tiempo de reparación(*) para una Estación de microondas | Máximo en 24 horas | Por cada día (1) calendario o fracción que se incumpla esta condición, se contabiliza como UN INCUMPLIMIENTO AL CONTRATO
Instalación de repuesto (orden con uno o más repuestos) en stock (vi) | Máximo en 72 horas | Por cada tres (3) días calendario consecutivos o fracción que se incumpla esta condición, se contabiliza como UN INCUMPLIMIENTO AL CONTRATO
Respuesta a RTVC con información necesaria para dar respuesta a PQR´s u otras solicitudes | Máximo en 168 horas | Por cada día (1) calendario o fracción que se incumpla esta condición, se contabiliza como UN INCUMPLIMIENTO AL CONTRATO
Radicación Informe de gestión preliminar (Informe mensual) | Dentro de los primeros 10 días calendario del siguiente mes | Cada día (1) de atraso o fracción, se contabiliza como UN INCUMPLIMIENTO AL CONTRATO
Radicación Informe de gestión definitivo (Informe mensual) | Dentro de los siguientes 5 días calendario al envío del informe de revisión por parte del supervisor/Interventoría | Cada día (1) de atraso o fracción, se contabiliza como UN INCUMPLIMIENTO AL CONTRATO
Disponibilidad Hoja de vida Estaciones (viii) | Información actualizada y disponible a máximo 30 días calendario después de la ultima visita a la estación, cualquiera que fuera el motivo (Mantenimiento, reparación, control, etc.) | Por cada estación que no cumpla con la condición en el periodo de tiempo (mes), en la disponibilidad y actualización de la información, se contabiliza como UN INCUMPLIMIENTO AL CONTRATO
Disponibilidad Bitácora | Lo definido en las obligaciones | Por cada estación que no cumpla con la condición en el periodo de tiempo (mes), en la disponibilidad y actualización de la información, se contabiliza como UN INCUMPLIMIENTO AL CONTRATO
Disponibilidad de cotizaciones requeridas de eleMentos clasificados como GASTOS REEMBOLSABLES | Máximo 10 días calendario | Por cada día (1) calendario o fracción que se incumpla esta condición, se contabiliza como UN INCUMPLIMIENTO AL CONTRATO
Respuesta a Informe de VISITAS DE SEGUIMIENTO Y CONTROL A LAS ESTACIONES/ESTUDIOS de la infraestructura de emisión y transmisión de radio y televisión | Máximo 10 días calendario | Por cada día (1) calendario o fracción que se incumpla esta condición, se contabiliza como UN INCUMPLIMIENTO AL CONTRATO
Área de Producción de TV (CAN Bogotá):
SISTEMA DE VENTILACIÓN Y AIRE ACONDICIONADOS Mantenimiento correctivo a los Aires Acondicionados de: • Centro de Posproducción • Salas de Edición • Estudios de TV • Auditorio | Máximo en 12 horas calendario | Por cada periodo días (ANS) calendario consecutivo o fracción que se incumpla esta condición, se contabiliza como UN INCUMPLIMIENTO AL CONTRATO
SISTEMA DE VENTILACIÓN Y AIRE ACONDICIONADOS Mantenimiento correctivo en adecuaciones de ductos de ventilación de aires acondicionados para garantizar la temperatura de operación de equipos | Máximo en 144 horas calendario | Por cada periodo días (ANS) calendario consecutivo o fracción que se incumpla esta condición, se contabiliza como UN INCUMPLIMIENTO AL CONTRATO
SISTEMA DE VENTILACIÓN Y AIRE ACONDICIONADOS Mantenimiento correctivo en adecuaciones Locativas para el aislamiento de térmico de las áreas cubiertas por aire acondicionado | Máximo en 144 horas calendario | Por cada periodo días (ANS) calendario consecutivo o fracción que se incumpla esta condición, se contabiliza como UN INCUMPLIMIENTO AL CONTRATO
NIVELES DE SERVICIO |  | PENALIZACIÓN
VIDEO CASETERAS Mantenimiento correctivo Overhaul de las caseteras del centro de postproducción, cada vez que las partes mecánicas superen el número de horas de operación. | Máximo en 72 horas calendario | Por cada periodo días (ANS) calendario consecutivo o fracción que se incumpla esta condición, se contabiliza como UN INCUMPLIMIENTO AL CONTRATO
VIDEO CASETERAS Suministro de partes y/o repuestos para contingencia de la operación | Máximo en 48 horas calendario | Por cada periodo días (ANS) calendario consecutivo o fracción que se incumpla esta condición, se contabiliza como UN INCUMPLIMIENTO AL CONTRATO
VIDEO CASETERAS Soporte técnico a fallas de caseteras | Máximo en 8 horas calendario | Por cada periodo días (ANS) calendario consecutivo o fracción que se incumpla esta condición, se contabiliza como UN INCUMPLIMIENTO AL CONTRATO
SERVIDORES Soporte técnico, instalación y suministro de remplazo de partes en mal estado de servidores: • Controladores de Metadatos • Kit de ventiladores • Discos Duros del Arreglo de almacenamiento • Controladoras RAID • Fuentes de Poder • Interfaces SATA – SAS • Transcievers tipo SFP 4Gbps | Máximo en 144 horas calendario | Por cada periodo días (ANS) calendario consecutivo o fracción que se incumpla esta condición, se contabiliza como UN INCUMPLIMIENTO AL CONTRATO
SERVIDORES Soporte técnico, instalación y suministro de remplazo de partes en mal estado de servidores: • Controladores de Metadatos • Kit de ventiladores • Discos Duros del Arreglo de almacenamiento | Máximo en 144 horas calendario | Por cada periodo días (ANS) calendario consecutivo o fracción que se incumpla esta condición, se contabiliza como UN INCUMPLIMIENTO AL CONTRATO
SERVIDORES Asistencia en configuraciones especializadas de software y equipos | Máximo en 144 horas calendario | Por cada periodo días (ANS) calendario consecutivo o fracción que se incumpla esta condición, se contabiliza como UN INCUMPLIMIENTO AL CONTRATO
SERVIDORES Tendido, Instalación y suministro para traslados o nuevas conexiones de: • Puntos de Fibra óptica • Puntos de Cableado UTP Cat 6 A • Dispositivos Activos de RED (Switch Ethernet y SANBOX) | Máximo en 48 horas calendario | Por cada periodo días (ANS) calendario consecutivo o fracción que se incumpla esta condición, se contabiliza como UN INCUMPLIMIENTO AL CONTRATO
CONECTIVIDAD DE AUDIO Y VIDEO Tendido, Instalación y suministro para traslados o nuevas conexiones de: • Puntos de video SDI-SD/HD • Puntos de Audio Balanceado y no Balanceado • Puntos de señales RS-422 de control de VTR • PatchPaneles | Máximo en 48 horas calendario | Por cada periodo días (ANS) calendario consecutivo o fracción que se incumpla esta condición, se contabiliza como UN INCUMPLIMIENTO AL CONTRATO
NIVELES DE SERVICIO |  | PENALIZACIÓN
CONECTIVIDAD DE AUDIO Y VIDEO Soporte técnico, instalación y suministro de remplazo de partes en mal estado de sistema de enrutamiento de video SDI: • Fuentes de Poder • Tarjetas de Control • Puertos de SDI y RS-422 | Máximo en 48 horas calendario | Por cada periodo días (ANS) calendario consecutivo o fracción que se incumpla esta condición, se contabiliza como UN INCUMPLIMIENTO AL CONTRATO
CONECTIVIDAD DE AUDIO Y VIDEO Adecuaciones de infraestructura de tendido de Cableado: • Instalación y suministro de Escalerilla porta cables o parte equivalente • Instalación y suministro de accesorios de organización de Cableado | Máximo en 48 horas calendario | Por cada periodo días (ANS) calendario consecutivo o fracción que se incumpla esta condición, se contabiliza como UN INCUMPLIMIENTO AL CONTRATO
ORGANIZACIÓN DE EQUIPOS Suministro e instalación de elementos de instalación de equipos como: • Rack de 19” de 40 RU • Rack de montaje de pared | Máximo en 144 horas calendario | Por cada periodo días (ANS) calendario consecutivo o fracción que se incumpla esta condición, se contabiliza como UN INCUMPLIMIENTO AL CONTRATO
CONEXIONES ELÉCTRICAS Soporte técnico, instalación y suministro de puntos de energía eléctrica para: • Equipos en rack • Parrilla de luces • Sistema de dimerización • Conexiones externas sobre tableros eléctricos | Máximo en 48 horas calendario | Por cada periodo días (ANS) calendario consecutivo o fracción que se incumpla esta condición, se contabiliza como UN INCUMPLIMIENTO AL CONTRATO
CONEXIONES ELÉCTRICAS Soporte técnico, instalación y suministro de tableros eléctricos, incluyendo: • Totalizadores • Barrajes • Breakers de circuitos • Organización del cableado Balanceo de cargas • Medición e Instrumentación | Máximo en 72 horas calendario | Por cada periodo días (ANS) calendario consecutivo o fracción que se incumpla esta condición, se contabiliza como UN INCUMPLIMIENTO AL CONTRATO
SISTEMAS DE CONTROL DE LUCES Soporte técnico, instalación y suministro de repuestos para dimmer de estudios de televisión. | Máximo en 48 horas calendario | Por cada periodo días (ANS) calendario consecutivo o fracción que se incumpla esta condición, se contabiliza como UN INCUMPLIMIENTO AL CONTRATO
SISTEMAS DE CONTROL DE LUCES Soporte técnico, instalación y suministro de repuestos para consolas de luces de estudios. | Máximo en 48 horas calendario | Por cada periodo días (ANS) calendario consecutivo o fracción que se incumpla esta condición, se contabiliza como UN INCUMPLIMIENTO AL CONTRATO
SISTEMAS DE CONTROL DE LUCES Tendido, Instalación y suministro para señal de control DMX 512. | Máximo en 48 horas calendario | Por cada periodo días (ANS) calendario consecutivo o fracción que se incumpla esta condición, se contabiliza como UN INCUMPLIMIENTO AL CONTRATO
Estudios de radio (CAN Bogotá):
En caso de presentarse algún daño que ponga fuera alguna de las consolas de emisión o producción de los estudios, se requiere recuperar la operatividad en: | Máximo en 6 horas calendario | Por cada periodo (ANS) calendario consecutivo o fracción que se incumpla esta condición, se contabiliza como UN INCUMPLIMIENTO AL CONTRATO
Reparación del daño presentado en su totalidad en un tiempo no superior a: | Máximo 10 días calendario | Por cada periodo días (ANS) calendario consecutivo o fracción que se incumpla esta condición, se contabiliza como UN INCUMPLIMIENTO AL CONTRATO
(*) Se entiende por reparación, las actividades necesarias que debe realizar EL CONTRATISTA para que la estación afectada pase de NO prestar el servicio o prestarlo de forma degradada, a prestarlo en óptimas condiciones (recepción de la totalidad de servicios por parte del usuario final)
(vi) Instalación de repuestos en stock, una vez RTVC autorice oficialmente (por escrito o por correo electrónico) dicha instalación
(viii) El incumplimiento aplica cuando la información de la totalidad de las estaciones no está disponible en los términos y medios solicitados
Nota 1: El cumplimiento de los indicadores y ANS están relacionados con aquellas actividades, responsabilidades y obligaciones imputables a EL CONTRATISTA
Nota 2: No se tendrán en cuenta causas no imputables a EL CONTRATISTA para el cumplimiento de los Niveles de Servicio, tales como causas de fuerza mayor, emisión de permisos de acceso que hayan sido gestionados con tiempo y en condiciones planeadas, cortes sostenidos de energía donde no exista respaldo de equipos electrógenos, los tiempos de acceso necesarios para llegar a la estación se vean afectados por causas externas y la imposibilidad temporal de acceso a la estación (o estaciones).

## TABLA4
TABLA 4. INDICADORES DE NIVEL DEL SERVICIO
DISPONIBILIDAD DEL SERVICIO MÍNIMA MENSUAL
RED | PRIMARIAS | SECUNDARIAS | AM | MICROONDAS | ESTUDIOS | TOTAL | PENALIZACIÓN
DISPONIBILIDAD MÍNIMA DEL SERVICIO DE LA RED DE TELEVISIÓN TOTAL (Se incluyen todas las estaciones de televisión la red) | - | - | - | - | - | 99% | Por cada 0,5% o fracción de incumplimiento, se penalizará con un 20% menos del total a pagar en el mes del incumplimiento correspondiente al SERVICIO de la totalidad de estaciones que prestan el servicio (No Reembolsables y sin IVA). El valor mínimo a reportar es de 95%, de lo contrario se interpretará como un incumplimiento al contrato
DISPONIBILIDAD MÍNIMA DEL SERVICIO DE LA RED DE RADIO FM TOTAL (Se incluyen todas las estaciones de radio de la red) | - | - | - | - | - | 99% | Por cada 0,5% o fracción de incumplimiento, se penalizará con un 20% menos del total a pagar en el mes del incumplimiento correspondiente al SERVICIO de la totalidad de estaciones que prestan el servicio (No Reembolsables y sin IVA). El valor mínimo a reportar es de 95%, de lo contrario se interpretará como un incumplimiento al contrato
DISPONIBILIDAD MÍNIMA DEL SERVICIO DE LA RED PRIMARIA DE TELEVISIÓN (Se incluyen todas las estaciones d etelevisión de la red primaria) | 99.2% | - | - | - | - | - | Por cada 0,5% o fracción de incumplimiento, se penalizará con un 10% menos del total a pagar en el mes del incumplimiento correspondiente al SERVICIO de la totalidad de estaciones que prestan el servicio (No Reembolsables y sin IVA). El valor mínimo a reportar es de 96%, de lo contrario se interpretará como un incumplimiento al contrato
DISPONIBILIDAD MÍNIMA DEL SERVICIO DE LA RED PRIMARIA DE RADIO FM (Se incluyen todas las estaciones de radio de la red primaria) | 99.2% | - | - | - | - | - | Por cada 0,5% o fracción de incumplimiento, se penalizará con un 10% menos del total a pagar en el mes del incumplimiento correspondiente al SERVICIO de la totalidad de estaciones que prestan el servicio (No Reembolsables y sin IVA). El valor mínimo a reportar es de 96%, de lo contrario se interpretará como un incumplimiento al contrato
DISPONIBILIDAD MÍNIMA DEL SERVICIO DE LA RED DE RADIO AM (Se incluyen todas las estaciones de radio AM) | - | - | 99.2% | - | - | - | Por cada 0,5% o fracción de incumplimiento, se penalizará con un 10% menos del total a pagar en el mes del incumplimiento correspondiente al SERVICIO de la totalidad de estaciones que prestan el servicio (No Reembolsables y sin IVA). El valor mínimo a reportar es de 96%, de lo contrario se interpretará como un incumplimiento al contrato
DISPONIBILIDAD MÍNIMA DEL SERVICIO DE LA RED SECUNDARIA DE TELEVISIÓN (Se incluyen todas las estaciones de televisión de la red secundaria) | - | 92% | - | - | - | - | Por cada 0,5% o fracción de incumplimiento, se penalizará con un 10% menos del total a pagar en el mes del incumplimiento correspondiente al SERVICIO de la totalidad de estaciones que prestan el servicio (No Reembolsables y sin IVA). El valor mínimo a reportar es de 90%, de lo contrario se interpretará como un incumplimiento al contrato
DISPONIBILIDAD MÍNIMA DEL SERVICIO DE LA RED SECUNDARIA DE RADIO (Se incluyen todas las estaciones de radio de la red secundaria) | - | 92% | - | - | - | - | Por cada 0,5% o fracción de incumplimiento, se penalizará con un 10% menos del total a pagar en el mes del incumplimiento correspondiente al SERVICIO de la totalidad de estaciones que prestan el servicio (No Reembolsables y sin IVA). El valor mínimo a reportar es de 90%, de lo contrario se interpretará como un incumplimiento al contrato
DISPONIBILIDAD MÍNIMA DEL SERVICIO DE LA RED DE MICROONDAS (Se incluyen todas las estaciones de microondas). En este caso no aplica la formula de disponibilidad descrita en el documento, sino la evaluación discreta de funcionamiento de la estación o no funcionamiento) | - | - | - | 99.2% | - | - | Por cada 0,5% o fracción de incumplimiento, se penalizará con un 10% menos del total a pagar en el mes del incumplimiento correspondiente al SERVICIO de la totalidad de estaciones que prestan el servicio (No Reembolsables y sin IVA). El valor mínimo a reportar es de 96%, de lo contrario se interpretará como un incumplimiento al contrato
DISPONIBILIDAD MÍNIMA DEL SERVICIO DE LA RED DE ESTUDIOS DE RADIO (Se incluyen todas las estaciones de microondas). En este caso no aplica la formula de disponibilidad descrita en el documento, sino la evaluación discreta de funcionamiento del estudio o no funcionamiento) | - | - | - | - | 99.2% | - | Por cada 0,5% o fracción de incumplimiento, se penalizará con un 10% menos del total a pagar en el mes del incumplimiento correspondiente al SERVICIO de la totalidad de estaciones que prestan el servicio (No Reembolsables y sin IVA). El valor mínimo a reportar es de 96%, de lo contrario se interpretará como un incumplimiento al contrato
DISPONIBILIDAD DEL SERVICIO MÍNIMA MENSUAL PARA CASOS ESPECIALES
RED | PRIMARIAS | SECUNDARIAS | AM | MICROONDAS | ESTUDIOS | TOTAL | PENALIZACIÓN
DISPONIBILIDAD MÍNIMA DEL SERVICIO ESTACIÓN PRIMARIA MANJUI | - | - | - | - | - | 99.6% | Por cada 0,5% o fracción de incumplimiento, se penalizará con un 30% menos del total a pagar en el mes del incumplimiento correspondiente al SERVICIO de la estación (No Reembolsables y sin IVA). El valor mínimo a reportar es de 98%, de lo contrario se interpretará como un incumplimiento al contrato
DISPONIBILIDAD MÍNIMA DEL SERVICIO ESTACIÓN CAN (*): La disponibilidad de las señales del Centro de Emisión y sistema de compresión y uplink satelital | - | - | - | - | - | 99.99% | Por cada 0,1% o fracción de incumplimiento, se penalizará con un 25% menos del total a pagar en el mes del incumplimiento correspondiente al SERVICIO de la estación (No Reembolsables y sin IVA). El valor mínimo a reportar es de 99,59%, de lo contrario se interpretará como un incumplimiento al contrato
DISPONIBILIDAD MÍNIMA DEL SERVICIO ESTACIÓN PRIMARIA CERRO KENNEDY | - | - | - | - | - | 99.6% | Por cada 0,5% o fracción de incumplimiento, se penalizará con un 30% menos del total a pagar en el mes del incumplimiento correspondiente al SERVICIO de la estación (No Reembolsables y sin IVA). El valor mínimo a reportar es de 98%, de lo contrario se interpretará como un incumplimiento al contrato
DISPONIBILIDAD MÍNIMA DEL SERVICIO ESTACIÓN PRIMARIA LA AZALEA | - | - | - | - | - | 99.6% | Por cada 0,5% o fracción de incumplimiento, se penalizará con un 30% menos del total a pagar en el mes del incumplimiento correspondiente al SERVICIO de la estación (No Reembolsables y sin IVA). El valor mínimo a reportar es de 98%, de lo contrario se interpretará como un incumplimiento al contrato
DISPONIBILIDAD MÍNIMA DEL SERVICIO ESTACIÓN PRIMARIA PADRE AMAYA | - | - | - | - | - | 99.6% | Por cada 0,5% o fracción de incumplimiento, se penalizará con un 30% menos del total a pagar en el mes del incumplimiento correspondiente al SERVICIO de la estación (No Reembolsables y sin IVA). El valor mínimo a reportar es de 98%, de lo contrario se interpretará como un incumplimiento al contrato
DISPONIBILIDAD MÍNIMA DEL SERVICIO ESTACIÓN PRIMARIA PLANADAS | - | - | - | - | - | 99.6% | Por cada 0,5% o fracción de incumplimiento, se penalizará con un 30% menos del total a pagar en el mes del incumplimiento correspondiente al SERVICIO de la estación (No Reembolsables y sin IVA). El valor mínimo a reportar es de 98%, de lo contrario se interpretará como un incumplimiento al contrato
DISPONIBILIDAD MÍNIMA DEL SERVICIO ESTACIÓN PRIMARIA GALERAS | - | - | - | - | - | 99.6% | Por cada 0,5% o fracción de incumplimiento, se penalizará con un 30% menos del total a pagar en el mes del incumplimiento correspondiente al SERVICIO de la estación (No Reembolsables y sin IVA). El valor mínimo a reportar es de 98%, de lo contrario se interpretará como un incumplimiento al contrato
DISPONIBILIDAD MÍNIMA DEL SERVICIO ESTACIÓN PRIMARIA ALGUACIL | - | - | - | - | - | 99.6% | Por cada 0,5% o fracción de incumplimiento, se penalizará con un 30% menos del total a pagar en el mes del incumplimiento correspondiente al SERVICIO de la estación (No Reembolsables y sin IVA). El valor mínimo a reportar es de 98%, de lo contrario se interpretará como un incumplimiento al contrato
DISPONIBILIDAD MÍNIMA DEL SERVICIO ESTACIÓN PRIMARIA MONTERÍA | - | - | - | - | - | 99.6% | Por cada 0,5% o fracción de incumplimiento, se penalizará con un 30% menos del total a pagar en el mes del incumplimiento correspondiente al SERVICIO de la estación (No Reembolsables y sin IVA). El valor mínimo a reportar es de 98%, de lo contrario se interpretará como un incumplimiento al contrato
COBERTURA RED TELEVISIÓN
POBLACIÓN ATENDIDA | TOTAL POBLACIÓN 2014 * ESTIMACIONES DE POBLACIÓN 1985 - 2005 Y PROYECCIONES DE POBLACIÓN 2005 - 2020 TOTAL DEPARTAMENTAL POR ÁREA. AÑO 2014. FUENTE DANE |  | INDICADOR | META | PENALIZACIÓN
43982657 | 47661787 |  | 92.28% | 92% | Por cada 0,5% o fracción que se incumpla esta condición, se contabiliza como UN INCUMPLIMIENTO AL CONTRATO
(*) Este valor aplica solo para eventos no programados y que no estén incluidos dentro de las ventanas de mantenimiento. Se deben registrar todas las solicitudes realizadas por el Centro de Emisión y de igual forma se deben responder en viabilidad en un termino menor a 48 horas, cada solicitud debe generar un ticket para verificación de seguimiento y tiempos de respuesta.
Nota 1: El cumplimiento de los indicadores y ANS están relacionados con aquellas actividades, responsabilidades y obligaciones imputables a EL CONTRATISTA
Nota 2: El ANS correspondiente a estaciones siniestradas o por fuera de operación rige a partir de la puesta en operación de la(s) estación(es)

## Hoja1 (hidden)
CORREO PROYECCIÓN
45 | ARBOLETES | SEC-ANTI-Arbo-ARBOLE-045 | SECUNDARIA (TV ANALÓGICA) | N/A | N/A | 0.02 | 0 | N/A | NO | 0.02 | 0 | N/A | N/A | 0.02 | N/A | N/A | N/A | N/A | N/A | N/A | N/A | N/A | N/A | N/A | N/A | N/A | N/A
61 | BUENAVISTA | SEC-PROV-Prov-BUENAV-061 | SECUNDARIA (TV ANALÓGICA) | N/A | N/A | 0.02 | 0.02 | N/A | NO | 0.02 | 0.02 | N/A | N/A | 0.02 | 0.02 | N/A | N/A | N/A | N/A | N/A | N/A | N/A | N/A | N/A | N/A | N/A | N/A
68 | CASABAJA | SEC-PROV-Prov-CASABA-068 | SECUNDARIA (TV ANALÓGICA) | N/A | N/A | 0.01 | 0 | N/A | N/A | 0.01 | 0 | N/A | N/A | 0.01 | N/A | N/A | N/A | N/A | N/A | N/A | N/A | N/A | N/A | N/A | N/A | N/A | N/A
70 | CAUCASIA | SEC-ANTI-Cauc-CAUCAS-070 | SECUNDARIA (TV ANALÓGICA) | N/A | N/A | 0.05 | 0.05 | N/A | N/A | 0.05 | 0.05 | N/A | N/A | 0.05 | N/A | N/A | N/A | N/A | N/A | N/A | N/A | N/A | N/A | N/A | N/A | N/A | N/A
122 | JURADO | SEC-CHOC-Jura-JURADO-122 | SECUNDARIA (TV ANALÓGICA) | N/A | N/A | 0.02 | 0 | N/A | N/A | 0.02 | 0 | N/A | N/A | 0.02 | 0 | N/A | N/A | N/A | N/A | N/A | N/A | N/A | N/A | N/A | N/A | N/A | N/A
131 | LAVEGA | SEC-CAUC-LaVe-LAVEGA-131 | SECUNDARIA (TV ANALÓGICA) | N/A | N/A | 0.025 | 0 | N/A | N/A | 0.025 | 0 | N/A | N/A | 0.025 | 0 | N/A | N/A | N/A | N/A | N/A | N/A | N/A | N/A | N/A | N/A | N/A | N/A
138 | MARACAIBO | SEC-PROV-Mara-MARACA-138 | SECUNDARIA (TV ANALÓGICA) | N/A | N/A | 0.01 | 0.01 | N/A | N/A | 0.01 | 0 | N/A | N/A | 0.01 | 0.02 | N/A | N/A | N/A | N/A | N/A | N/A | N/A | N/A | N/A | N/A | N/A | N/A
147 | OIBA | SEC-SANT-Oiba-OIBA-147 | SECUNDARIA (TV ANALÓGICA) | N/A | N/A | N/A | N/A | N/A | N/A | N/A | N/A | N/A | N/A | N/A | N/A | N/A | N/A | N/A | N/A | N/A | N/A | N/A | N/A | N/A | N/A | N/A | N/A
157 | PUERTOESCONDIDO | SEC-CORD-Puer-PUERTO-157 | SECUNDARIA (TV ANALÓGICA) | N/A | N/A | 0.01 | 0 | N/A | N/A |  | 0 | N/A | N/A | 0.01 | N/A | N/A | N/A | N/A | N/A | N/A | N/A | N/A | N/A | N/A | N/A | N/A | N/A
166 | RIOPRADO | SEC-TOLI-RioP-RIOPRA-166 | SECUNDARIA (TV ANALÓGICA) | N/A | N/A | 0.01 | 0 | N/A | N/A | 0.01 | 0 | N/A | N/A | 0.01 | 0 | N/A | N/A | N/A | N/A | N/A | N/A | N/A | N/A | N/A | N/A | N/A | N/A
181 | SANFRANCISCO | SEC-CUND-SanF-SANFRA-181 | SECUNDARIA (TV ANALÓGICA) | N/A | N/A | 0 | 0 | N/A | N/A | 0.02 | 0 | N/A | N/A | 0.02 | 0 | N/A | N/A | N/A | N/A | N/A | N/A | N/A | N/A | N/A | N/A | N/A | N/A
184 | SANJUANDEURABA | SEC-ANTI-SanJ-SANJUA-184 | SECUNDARIA (TV ANALÓGICA) | N/A | N/A | 0.02 | 0 | N/A | N/A | 0.02 | 0 | N/A | N/A | 0.02 | N/A | N/A | N/A | N/A | N/A | N/A | N/A | N/A | N/A | N/A | N/A | N/A | N/A
205 | TABIO | SEC-CUND-Tabi-TABIO-205 | SECUNDARIA (TV ANALÓGICA) | N/A | N/A | 0.01 | 0 | N/A | N/A | 0.01 | 0 | N/A | N/A | 0.01 | 0 | N/A | N/A | N/A | N/A | N/A | N/A | N/A | N/A | N/A | N/A | N/A | N/A
209 | TARAZA | SEC-ANTI-Tara-TARAZA-209 | SECUNDARIA (TV ANALÓGICA Y RADIO FM) | N/A | N/A | 0.02 | 0 | N/A | N/A | 0.02 | 0.02 | N/A | N/A | 0.02 | Apagado | OMB | SI | 1 | 1 | N/A | N/A | N/A | N/A | N/A | N/A | N/A | N/A
211 | TENERIFE | SEC-VALL-Tene-TENERI-211 | SECUNDARIA (TV ANALÓGICA) | N/A | N/A | N/A | N/A | N/A | N/A | N/A | N/A | N/A | N/A | N/A | N/A | N/A | N/A | N/A | N/A | N/A | N/A | N/A | N/A | N/A | N/A | N/A | N/A
218 | TOLUVIEJO | SEC-SUCR-Tolu-TOLUVI-218 | SECUNDARIA (TV ANALÓGICA) | N/A | N/A | 0.01 | 0 | N/A | N/A | 0.01 | 0 | N/A | N/A | 0.01 | 0 | N/A | N/A | N/A | N/A | N/A | N/A | N/A | N/A | N/A | N/A | N/A | N/A
251 | EL CABLE | SEC-CUND-Bogo-ELCABL-251 | SECUNDARIA (TV ANALÓGICA) | N/A | N/A | N/A | N/A | N/A | N/A | N/A | N/A | N/A | N/A | N/A | N/A | N/A | N/A | N/A | N/A | N/A | N/A | N/A | N/A | N/A | N/A | N/A | N/A
113 | GUADUAS | SEC-CUND-Guad-GUADUA-113 | SECUNDARIA (TV ANALÓGICA) | DMT | NO | 0 | 0.5 | DMT | NO | 0.5 | 0.5 | DMT | NO | 0.5 | 0.5 | N/A | N/A | N/A | N/A | N/A | N/A | N/A | N/A | N/A | N/A | N/A | N/A
144 | NEMOCON | SEC-CUND-Nemo-NEMOCO-144 | SECUNDARIA (TV ANALÓGICA) | SCREEN SERVICE | NO | 0 | 0 | SCREEN SERVICE | NO | 0 | 0 | SCREEN SERVICE | NO | 0 | 0 | N/A | N/A | N/A | N/A | N/A | N/A | N/A | N/A | N/A | N/A | N/A | N/A
129 | LAHORMIGA | SEC-PUTU-Vall-LAHORM-129 | SECUNDARIA (TV ANALÓGICA Y RADIO FM) | SYES | SI | 0.2 | 0.2 | SYES | SI | 0.2 | 0.2 | SYES | SI | 0 | 0.2 | OMB | SI | 1 | 1 | N/A | N/A | N/A | N/A | N/A | N/A | N/A | N/A
143 | MUTATA | SEC-ANTI-Muta-MUTATA-143 | SECUNDARIA (TV ANALÓGICA) | SCREEN SERVICE | NO | 0.02 | 0.02 | SCREEN SERVICE | NO |  | 0 | SCREEN SERVICE | NO | 0.02 | 0.02 | N/A | N/A | N/A | N/A | N/A | N/A | N/A | N/A | N/A | N/A | N/A | N/A
157 | PUERTOESCONDIDO | SEC-CORD-Puer-PUERTO-157 | SECUNDARIA (TV ANALÓGICA) | N/A | N/A | 0.01 | 0 | N/A | N/A |  | 0 | N/A | N/A | 0.01 | N/A | N/A | N/A | N/A | N/A | N/A | N/A | N/A | N/A | N/A | N/A | N/A | N/A
181 | SANFRANCISCO | SEC-CUND-SanF-SANFRA-181 | SECUNDARIA (TV ANALÓGICA) | N/A | N/A | 0 | 0 | N/A | N/A | 0.02 | 0 | N/A | N/A | 0.02 | 0 | N/A | N/A | N/A | N/A | N/A | N/A | N/A | N/A | N/A | N/A | N/A | N/A
209 | TARAZA | SEC-ANTI-Tara-TARAZA-209 | SECUNDARIA (TV ANALÓGICA Y RADIO FM) | N/A | N/A | 0.02 | 0 | N/A | N/A | 0.02 | 0.02 | N/A | N/A | 0.02 | Apagado | OMB | SI | 1 | 1 | N/A | N/A | N/A | N/A | N/A | N/A | N/A | N/A